## Образец заполнения
Справочная информация
| Название площадки | Преференциальный режим | Наименование объекта преференциального режима | Объект инфраструктуры поддержки | Наименование объекта инфраструктуры поддержки | Регион | Муниципальное образование | Адрес объекта | Ближайший город | Формат площадки | Тип площадки | Форма собственности объекта | Форма сделки | Стоимость объекта, руб. (покупки или месячной аренды) | Стоимость, руб./год за га | Стоимость, руб./год за кв.м. | min и max сроки аренды (если применимо), лет | Порядок определения стоимости | Класс опасности объекта | Характеристики расположенных объектов капитального строительства | Свободна площадь ЗУ, га | Кадастровый номер земельного участка | Варианты разрешенного использования | Межевание ЗУ | Категория земель | Свободная площадь здания, сооружения, помещения, кв.м. | Кадастровый номер здания, сооружения помещения | Технические характеристики здания, сооружения, помещения | Наименование собственника | ИНН собственника | Контактное лицо | Телефон контактного лица, e-mail | Сайт | Примечание | Водоснабжение | [6 empty] | Водоотведение | [6 empty] | Газоснабжение | [6 empty] | Электроснабжение | [6 empty] | Теплоснабжение | [6 empty] | Вывоз ТКО Наличие (Да/Нет) | Вывоз ТКО Тариф, руб./тонна | Вывоз ТКО Тариф, руб./куб. м | Наличие подъездных путей (Да/Нет) | Наличие ж/д (Да/Нет) | Наличие парковки грузового транспорта | Иные характеристики | Описание процедуры подачи заявки | Перечень документов, необходимых для подачи заявки | Адрес эл. почты для подачи заявки | Ссылкана форму подачи заявки | Перечень видов экономической деятельности, возможных к реализации на площадке | Градостроительные характеристики и ограничения | Документы территориального планирования | Иные сведения | Фотографии объекта | Документы по объекту | Координаты (точка) | Координаты (линия) | Координаты (полигон) | Могу указать координаты? | Геотип объекта | Широта объекта в координатах WGS-84 | Долгота объекта в координатах WGS-84 | Набор координат линии объекта в координатах WGS-84 | Набор координат полигона объекта в координатах WGS-84 | Территориальная зона | Ограничения | Справочная информация о предельных параметрах разрешенного строительства | Куратор площадки | Широта | Долгота
№ | [34 empty] | Водоснабжение Наличие (Да/Нет) | Водоснабжение Тариф на потребление, руб./куб. м | Водоснабжение Тариф на транспортировку, руб./куб. м | Объекты водоснабжения Максимально дупустимая мощность, куб. м/ч | Объекты водоснабжения Свободная мощность, куб. м/ч | Объекты водоснабжения Иные характеристики | Сети водоснабжения Пропускная способность, куб.м/ч | Водоотведение Наличие (Да/Нет) | Водоотведение Тариф на потребление, руб./куб. м | Водоотведение Тариф на транспортировку, руб./куб.м | Объекты водоотведения Максимально допустимая мощность, куб. м/ч | Объекты водоотведения Свободная мощность, куб. м/ч | Объекты водоотведения Иные характеристики | Сети водоотведения Пропускная способность, куб. м/ч | Газоснабжение Наличие (Да/Нет) | Газоснабжение Тариф на потребление, руб./куб. м | Газоснабжение Тариф на транспортировку, руб./куб. м | Объекты газоснабжения Максимально допустимая мощность, куб. м/ч | Объекты газоснабжения Свободная мощность, куб. м/ч | Объекты газоснабжения Иные характеристики | Сети газоснабжения Пропускная способность, куб. м/ч | Электроснабжение Наличие (Да/Нет) | Электроснабжение Тариф на потребление, руб./МВт*ч | Электроснабжение Тариф на транспортировку, руб./МВт*ч | Объекты электроснабжения Максимально допустимая мощность, МВт/ч | Объекты электроснабжения Свободная мощность, МВт/ч | Объекты электроснабжения Иные характеристики | Сети электроснабжения Пропускная способность, Мвт/ч | Теплоснабжение Наличие (Да/Нет) | Теплоснабжение Тариф на потребление, руб./Гкал*ч | Теплоснабжение Тариф на транспортировку, руб./Гкал*ч | Объекты теплоснабжения Максимально допустимая мощность Гкал/ч | Объекты теплоснабжения Свободная мощность Гкал/ч | Объекты теплоснабжения Иные характеристики | Сети теплоснабжения Пропускная способность, Гкал/ч
| 1 | 2 | 3 | 4 | 5 | 6 | 7 | 8 | 9 | 10 | 11 | 12 | 13 | 14 | 15 | 16 | 17 | 18 | 19 | 20 | 21 | 22 | 23 | 24 | 25 | 26 | 27 | 28 | 29 | 30 | 31 | 32 | 33 | 34 | 35 | 36 | 37 | 38 | 39 | 40 | 41 | 42 | 43 | 44 | 45 | 46 | 47 | 48 | 49 | 50 | 51 | 52 | 53 | 54 | 55 | 56 | 57 | 58 | 59 | 60 | 61 | 62 | 63 | 64 | 65 | 66 | 67 | 68 | 69 | 70 | 71 | 72 | 73 | 74 | 75 | 76 | 77 | 78 | 79 | 80 | 81 | 82 | 83 | 84 | 85 | 86 | 87 | 88 | 89 | 90 | 91 | 92 | 93 | 94 | 95 | 15 | 19 | 50 | 53 | 54 | 55
1 | Земельный участок 0,129 га, Нижневартовский район | отсутствует | отсутствует | без льгот | - | Ханты-Мансийский автономный округ - Югра | Нижневартовский район | п. Аган | г. Лангепас | Земельный участок | Гринфилд | неразграниченная | аренда через аукцион | 0 | значение не вводится, т.к. стоимость определяется по результатам торгов | значение не вводится, т.к. стоимость определяется по результатам торгов | 10 | Размер арендной платы за земельный участок, находящийся в государственной или муниципальной собственности, определяется в соответствии со статьей 39.7 Земельного кодекса РФ | V | Капитальные строения отсутствуют | 0.129 | 86:04:0000004:240 | Заправка транспортных средств / Примечание: в ЕГРН указан вид РИ - строительство автозаправочной станции на 2 топливо-раздаточных колонки | да | Земли населенных пунктов |  |  |  | собственность не разграничена |  | МКУ Нижневартовского района "Управление имущественными и земельными ресурсами", Салемгареев Ильмир Рифович | тел. (3466) 44-70-30, SalemgareevIR@NVraion.ru | http://nvraion.ru/ | графа Наменование собственник и "ИНН собственника" не заполняем, т.к. собственность не разграничена. | Да | 146.34 | 0 | 4,08 | 4,0 | Есть централизованные сети ТВСВ. Ввиду отсутствия близлежащих сетей водоснабжения предусмотреть обустройство объекта - бурение скважины для технических нужд | 4,08 | Нет | 0 | 0 | 0 | 0 | Предусмотрен септик объемом не менее 5 м³. Дворовую канализацию выполнить в подземном исполнении. Диаметр дворовой канализационной сети принять по расчету, но не менее 32 мм. | 0 | Нет | 0 | 0 | 0 | 0 | 0 | 0 | Да | 5000 | 0 | 0,1 | 0,1 | 1. Источник электроснабжения - ПС 35/6 кВ «К-216» Ф.6 кВ № 6, 15. 2. Точка подключения - КТП 6/0,4кВ №14-88 (3), ВЛИ-0,4кВ ф.№3, опора № 18. 3. Уровень напряжения - 0,4кВ. 4. Категория надежности электроснабжения - 3 (для потребителей 2 категории надежности электроснабжения необходимо строительство сетей 6кВ, 0,4кВ, двухтрансформаторной КТП). 5. Проложить питающую линию 0,4кВ от точки подключения до ВРУ-0,4кВ, установленного на объекте, ориентировочной протяженностью 300м. Тариф на транспортировку включен в тариф на потребление | 0,1 | Да | 3307.76 | 0 | 5,16 | 1,01 | Источник теплоснабжения ― Аганская котельная общей установленной мощностью 7,2 Гкал/ч, параметры теплоносителя ― Т₁Т₂ = 95 ― 70°С, Р₁/Р₂=6/4 кг/см². Теплоснабжение и водоснабжение объекта осуществить от центральной магистрали, идущей в районе строящегося объекта точка А, диаметр в точке подключения теплоснабжения Т₁Т₂ ― 114 мм труба стальная, диаметр в точке подключения водоснабжения В₁ − 100 мм труба сталь для наружной прокладки. Подключения принять на основании расчетной подключаемой нагрузки. Длина прокладки сетей ТВС для подключения 4,5 м. | 5,16 | Да | 7779,46 | 821,57 | да | нет | нет | 1. Вид дорожного покрытия - асфальтобетон (дорога 4-й категории); 2. Состояние - удовлетворительное; 3. Расстояние до ближайшей автомобильной дороги г. Лангепас - п. Аган 0,3 км Расстояние до ближайшего железнодорожной станции, разъезд Лангепасовский - 60 км (по проезжей части автодорога п. Аган -г. Лангепас) | подача заявителем заявки на участие в электронном аукционе на электронной торговой площадке АО «Сбербанк-АСТ» | заявка на участие в электронном аукционе | SalemgareevIR@NVraion.ru | www.torgi.gov.ru | размещение автозаправочной станции | минимальные размеры земельного участка и параметры строительства определяются в соответствии с нормативами градостроительного проектирования, техническими регламентами | Постановление администрации Нижневартовского района от 04.02.2022 № 153 "Об утверждении Правил землепользования и застройки сельского поселения Аган " |  | да | да | да |  |  |  |  | 61.6331 | 75.0769 |  |  | зона обслуживания транспорта – ИТ-2 | нет охранной зоны | минимальные размеры земельного участка и параметры строительства определяются в соответствии с нормативами градостроительного проектирования, техническими регламентами | Управление градостроительства, развития жилищно-коммунального комплекса и энергетики администрации Нижневартовского района, тел. (3466)49-84-80, факс (3466)49-87-33 | 61.6331 | 75.0769
2 | Земельный участок 0,2490 га, Нижневартовский район | отсутствует | отсутствует | без льгот | - | Ханты-Мансийский автономный округ - Югра | Нижневартовский район | п. Аган, ул. Школьная | г. Лангепас | Земельный участок | Гринфилд | неразграниченная | аренда через аукцион | 0 | значение не вводится, т.к. стоимость определяется по результатам торгов | значение не вводится, т.к. стоимость определяется по результатам торгов | 10 | Размер арендной платы за земельный участок, находящийся в государственной или муниципальной собственности, определяется в соответствии со статьей 39.7 Земельного кодекса РФ | V | Капитальные строения отсутствуют | 0.249 | 86:04:0000004:247 | Бытовое обслуживание /строительство административно-бытового центра | да | Земли населенных пунктов |  |  |  | собственность не разграничена |  | МКУ Нижневартовского района "Управление имущественными и земельными ресурсами", Салемгареев Ильмир Рифович | тел. (3466) 44-70-30, SalemgareevIR@NVraion.ru | http://nvraion.ru/ | графа Наменование собственник и "ИНН собственника" не заполняем, т.к. собственность не разграничена. | Да | 146.34 | 0 | 4,08 | 4,0 | Источник водоснабжения - ВОК "Импульс" производительностью 10 м³/час. Теплоснабжение и водоснабжение объекта осуществить от центральной магистрали, идущей в районе строящегося объекта точка А, диаметр в точке подключения теплоснабжения Т₁Т₂ ― 114 мм труба стальная, диаметр в точке подключения водоснабжения В₁ − 100 мм труба сталь для для наружной прокладки. Подключения принять на основании расчетной подключаемой нагрузки. Длина прокладки сетей ТВС для подключения 4,5 м. | 4,08 | Нет | 0 | 0 | 0 | 0 | 1. Для канализации предусмотреть септик объемом не менее 5 м³. Дворовую канализацию выполнить в подземном исполнении. 2. Диаметр дворовой канализационной сети принять по расчету, но не менее 32 мм. 3. Представить проект на подключение инженерных сетей ТВС и монтажу септика и дворовой канализации для согласования в МУП «СЖКХ» до начала монтажных работ. | 0 | Нет | 0 | 0 | 0 | 0 | 0 | 0 | Да | 5000 | 0 | 0,1 | 0,1 | 1. Источник электроснабжения - ПС 35/6 кВ «К-216» Ф.6 кВ №6, 15. 2. Точка подключения - КТП 6/0,4кВ №14-90 (5), РУ-0,4кВ и КТП 6/0,4кВ №14-91(6), РУ- 0,4кВ. 3. Уровень напряжения - 0,4кВ. 4. Категория надежности электроснабжения - 3 (для потребителей 2 категории надежности электроснабжения необходимо строительство двухтрансформаторной КТП). 5. Проложить питающую линию 0,4кВ от точки подключения до ВРУ-0,4кВ, установленного на объекте, ориентировочной протяженностью 15м. Тариф на транспортировку включен в тариф на потребление | 0,1 | Да | 3307.76 | 0 | 5,16 | 1,01 | Источник теплоснабжения ― Аганская котельная общей установленной мощностью 7,2 Гкал/ч, параметры теплоносителя ― Т₁Т₂ = 95 ― 70°С, Р₁/Р₂=6/4 кг/см². Теплоснабжение и водоснабжение объекта осуществить от центральной магистрали, идущей в районе строящегося объекта точка А, диаметр в точке подключения теплоснабжения Т₁Т₂ ― 114 мм труба стальная, диаметр в точке подключения водоснабжения В₁ − 100 мм труба сталь для наружной прокладки. Подключения принять на основании расчетной подключаемой нагрузки. Длина прокладки сетей ТВС для подключения 4,5 м. | 5,16 | Да | 7779,46 | 821,57 | да | нет | нет | 1. Вид дорожного покрытия - асфальтобетон (дорога 4-й категории); 2. Состояние - удовлетворительное; 3. Расстояние до ближайшей автомобильной дороги г. Лангепас - п. Аган 0,3 км Расстояние до ближайшего железнодорожной станции, разъезд Лангепасовский - 60 км (по проезжей части автодорога п. Аган -г. Лангепас) | подача заявителем заявки на участие в электронном аукционе на электронной торговой площадке АО «Сбербанк-АСТ» | заявка на участие в электронном аукционе | SalemgareevIR@NVraion.ru | www.torgi.gov.ru | размещение административно-бытового центра | для объектов административно-делового назначения минимальные размеры земельного участка - 700 кв.м; минимальные отступы от границ земельного участка в целях определения места допустимого размещения объекта - 5 м; предельное количество этажей – 4; максимальный процент застройки земельного участка - 80 | Постановление администрации Нижневартовского района от 04.02.2022 № 153 "Об утверждении Правил землепользования и застройки сельского поселения Аган " |  | да | да | да |  |  |  |  | 61.6365 | 75.0843 |  |  | зона административно-делового и социально-бытового назначения - ОД-1 | 86:04-6.211 охранная зона инженерных коммуникаций, охранная зона объекта электросетевого хозяйства "ВЛ-6 кВ от ПС 35/6 кВ КУСТ-216 до п. Аган, ВЛ-0.4 кВ в п. Аган. I, II этапы". 86:04-6.584 охранная зона инженерных коммуникаций, охранная зона объекта: Воздушная линия 0,4 кВ к жилому дому 76 м 86:04-6.850 охранная зона инженерных коммуникаций, охранная зона объекта: Кабельная линия 0,4 кВ | для объектов административно-делового назначения минимальные размеры земельного участка - 700 кв.м; минимальные отступы от границ земельного участка в целях определения места допустимого размещения объекта - 5 м; предельное количество этажей – 4; максимальный процент застройки земельного участка - 80 | Управление градостроительства, развития жилищно-коммунального комплекса и энергетики администрации Нижневартовского района, тел. (3466)49-84-80, факс (3466)49-87-33 | 61.6365 | 75.0843
3 | Земельный участок 0,5000 га, Нижневартовский район | отсутствует | отсутствует | без льгот | - | Ханты-Мансийский автономный округ - Югра | Нижневартовский район | пгт. Новоаганск | г. Радужный | Земельный участок | Гринфилд | неразграниченная | аренда через аукцион | 0 | значение не вводится, т.к. стоимость определяется по результатам торгов | значение не вводится, т.к. стоимость определяется по результатам торгов | 10 | Размер арендной платы за земельный участок, находящийся в государственной или муниципальной собственности, определяется в соответствии со статьей 39.7 Земельного кодекса РФ | V | Капитальные строения отсутствуют | 0.5 | 86:04:0000003:734 | Хранение автотранспорта /объекты хранения автомобильного транспорта | да | Земли населенных пунктов |  |  |  | собственность не разграничена |  | МКУ Нижневартовского района "Управление имущественными и земельными ресурсами", Салемгареев Ильмир Рифович | тел. (3466) 44-70-30, SalemgareevIR@NVraion.ru | http://nvraion.ru/ | графа Наменование собственник и "ИНН собственника" не заполняем, т.к. собственность не разграничена. | Да | 89,41 | 0 | 120 | 80 | 1. Источник водоснабжения: ВОК-"Импульс-30", ул. Центральная, зд. 101А. 2. Подключение произвести от сетей АО "АМЖКУ". 3. В существующей системе водоснабжения поселка врезку произвести в тепловой узле ТУ-1. 4. Расстояние от точки подключения до объекта ориентировочно 200 м. | 120 | Нет | 0 | 0 | 0 | 0 | 1. Для водоотведения запроектировать индивидуальный выгреб, согласно проектным решениям и расчетным показателям. 2. Предусмотреть подъездную дорогу к септику. | 0 | Нет | 0 | 0 | 0 | 0 | 0 | 0 | Да | 5000 | 0 | 0,1 | 0,1 | 1. Источник электроснабжения - ПС 110/35/6 кВ «Истоминская» Ф.6 кВ №104. 2. Точка подключения - КТП 6/0,4кВ №14-37, РУ-0,4кВ. 3. Уровень напряжения - 0,4кВ. 4. Категория надежности электроснабжения - 3 (для потребителей 2 категории надежности электроснабжения необходимо строительство сетей 6кВ, 0,4кВ и двухтрансформаторной КТП). 5. Проложить питающую линию 0,4кВ от точки подключения до ВРУ-0,4кВ, установленного на объекте, ориентировочной протяженностью 800м. Сечение и трассу прокладки питающей линии определить проектом. Тариф на транспортировку включен в тариф на потребление | 0,1 | Да | 1970,26 | 0 | 64,5 | 39,4 | 1. Источник теплоснабжения: котельная "Центральная". 2. Подключение произвести от сетей ОАО "АМЖКУ". 3. В точке подключения запроектировать и установить дожимную насосную станцию. 4. В существующей системе теплоснабжения поселка врезку произвести в тепловом узле ТУ-1. 5. Параметры теплоносителя – согласно температурного графика. - давление в точке подключения Р₁/Р₂=4,6/4,4 кг.с/см². 6. Расстояние от точки подключения до объекта ориентировочно 200 м. | 64,5 | Да | 7779,46 | 821,57 | да | нет | нет | 1. Вид дорожного покрытия - асфальтобетон (дорога 4-й категории); 2. Состояние - удовлетворительное; 3. Расстояние до ближайшей автомобильной дороги г. Нижневартовск - пгт. Новоаганск 1 км Расстояние до ближайшего железнодорожного вокзала, г. Нижневартовск - 230 км (по проезжей части автодорога пгт. Новоаганск - г. Нижневартовск) | подача заявителем заявки на участие в электронном аукционе на электронной торговой площадке АО «Сбербанк-АСТ» | заявка на участие в электронном аукционе | SalemgareevIR@NVraion.ru | www.torgi.gov.ru | размещение гаражей и стоянок | Минимальные размеры земельного участка и параметры строительства определяются в соответствии с нормативами градостроительного проектирования, техническими регламентами. | Постановление администрации Нижневартовского района от 21.02.2022 № 266 "Об утверждении Правил землепользования и застройки городского поселения Новоаганск " |  | да | да | да |  |  |  |  | 61.926 | 76.6258 |  |  | Зона производственного назначения – П-1 | нет охранной зоны | Минимальные размеры земельного участка и параметры строительства определяются в соответствии с нормативами градостроительного проектирования, техническими регламентами. | Управление градостроительства, развития жилищно-коммунального комплекса и энергетики администрации Нижневартовского района, тел. (3466)49-84-80, факс (3466)49-87-33 | 61.926 | 76.6258
4 | Земельный участок 0,1461 га, Нижневартовский район | отсутствует | отсутствует | без льгот | - | Ханты-Мансийский автономный округ - Югра | Нижневартовский район | с. Охтеурье, ул. Школьная | г. Стрежевой | Земельный участок | Гринфилд | неразграниченная | аренда через аукцион | 0 | значение не вводится, т.к. стоимость определяется по результатам торгов | значение не вводится, т.к. стоимость определяется по результатам торгов | 3 - 5 | Размер арендной платы за земельный участок, находящийся в государственной или муниципальной собственности, определяется в соответствии со статьей 39.7 Земельного кодекса РФ | V | Капитальные строения отсутствуют | 0.1461 | 86:04:0000013:793 | Жилая застройка /под строительство многоквартирного жилого дома с приусадебным участком | да | Земли населенных пунктов |  |  |  | собственность не разграничена |  | МКУ Нижневартовского района "Управление имущественными и земельными ресурсами", Салемгареев Ильмир Рифович | тел. (3466) 44-70-30, SalemgareevIR@NVraion.ru | http://nvraion.ru/ | графа Наменование собственник и "ИНН собственника" не заполняем, т.к. собственность не разграничена. | Да | 146.34 | 0 | 3,88 | 3,24 | Источник водоснабжения - водоочистной комплекс "Импульс" производительностью 10 м³/час. 1. Диаметр в точке подключения В₁ − Ø50 мм труба ПЭ для наружного прокладки. Диаметры подключаемой трубы принять на основании расчетной подключаемой нагрузки. 2. Расстояние от точки подключения до объекта ориентировочно 40 м. | 3,88 | Нет | 0 | 0 | 0 | 0 | Для канализации предусмотреть дворовые септики на каждый выпуск в отдельности, объем рассчитать проектом. Дворовую канализацию (выпуск) выполнить в подземном исполнении. Диаметр дворовой канализационной сети принять по расчету, но не менее 150 мм, труба канализационная для наружных работ. | 0 | Нет | 0 | 0 | 0 | 0 | 0 | 0 | Да | 5000 | 0 | 0,1 | 0,1 | 1. Источник электроснабжения - ПС 35/6 кВ №205 Ф.6 кВ №2,12. 2. Точка подключения - КТП 6/0,4кВ №14-119 (4), ВЛИ-0,4кВ ф.№6, опора № 9. 3. Уровень напряжения - 0,4кВ. 4. Категория надежности электроснабжения - 3 (для потребителей 2 категории надежности электроснабжения необходимо строительство сетей 6кВ, 0,4кВ, двухтрансформаторной КТП). 5.Проложить питающую линию 0,4кВ от точки подключения до ВРУ-0,4кВ, установленного на объекте, ориентировочной протяженностью 10м. Сечение и трассу прокладки питающей линии определить проектом. Тариф на транспортировку включен в тариф на потребление | 0,1 | Да | 3307.76 | 0 | 8,6 | 0,33 | Источник теплоснабжения - Охтеурская газовая котельная общей установленной мощностью 8,6 Гкал/ч, параметры теплоносителя -Т₁/Т₂= 95/70° С, ΔР=0,3 кг/см². 1. Диаметр в точке подключения теплоснабжения Т₁/Т₂ - Ø50/50 мм труба стальная. Диаметры подключаемой трубы принять на основании расчетной подключаемой нагрузки. 2.Расстояние от точки подключения до объекта ориентировочно 40 м. | 8,6 | Да | 7779,46 | 821,57 | да | нет | нет | 1. Вид дорожного покрытия - асфальтобетон (дорога 4-й категории); 2. Состояние - удовлетворительное; 3. Расстояние до ближайшей автомобильной дороги г. Нижневартовск - г. Стрежевой 110 км (дорога 2-й и 3-й категории). Расстояние до ближайшего железнодорожного вокзала, г. Нижневартовск - 165 км (по проезжей части автодорога с. Охтеурье - г. Нижневартовск) | подача заявителем заявки на участие в электронном аукционе на электронной торговой площадке АО «Сбербанк-АСТ» | заявка на участие в электронном аукционе | SalemgareevIR@NVraion.ru | www.torgi.gov.ru | размещение малоэтажного многоквартирного жилого дома | минимальные размеры земельного участка – 1000 кв.м.; минимальные отступы от границ земельного участка до жилого дома – 3 м.; минимальные отступы от красных линий улиц – 5 м.; минимальные отступы от красных линий проездов – 3 м.; предельное количество этажей – 4 надземных этажа (без учета технического этажа); максимальный процент застройки земельного участка – 64,6. | Постановление администрации Нижневартовского района от 21.02.2022 № 265 "Об утверждении Правил землепользования и застройки сельского поселения Ваховск" |  | да | да | да |  |  |  |  | 60.977 | 78.989 |  |  | Зона малоэтажной жилой застройки – Ж-1 | нет охранной зоны | минимальные размеры земельного участка – 1000 кв.м.; минимальные отступы от границ земельного участка до жилого дома – 3 м.; минимальные отступы от красных линий улиц – 5 м.; минимальные отступы от красных линий проездов – 3 м.; предельное количество этажей – 4 надземных этажа (без учета технического этажа); максимальный процент застройки земельного участка – 64,6. | Управление градостроительства, развития жилищно-коммунального комплекса и энергетики администрации Нижневартовского района, тел. (3466)49-84-80, факс (3466)49-87-33 | 60.977 | 78.989
5 | Земельный участок 0,1466 га, Нижневартовский район | отсутствует | отсутствует | без льгот | - | Ханты-Мансийский автономный округ - Югра | Нижневартовский район | с. Охтеурье, ул. Школьная | г. Стрежевой | Земельный участок | Гринфилд | неразграниченная | аренда через аукцион | 0 | значение не вводится, т.к. стоимость определяется по результатам торгов | значение не вводится, т.к. стоимость определяется по результатам торгов | 3 - 5 | Размер арендной платы за земельный участок, находящийся в государственной или муниципальной собственности, определяется в соответствии со статьей 39.7 Земельного кодекса РФ | V | Капитальные строения отсутствуют | 0.1466 | 86:04:0000013:794 | Жилая застройка /под строительство многоквартирного жилого дома с приусадебным участком | да | Земли населенных пунктов |  |  |  | собственность не разграничена |  | МКУ Нижневартовского района "Управление имущественными и земельными ресурсами", Салемгареев Ильмир Рифович | тел. (3466) 44-70-30, SalemgareevIR@NVraion.ru | http://nvraion.ru/ | графа Наменование собственник и "ИНН собственника" не заполняем, т.к. собственность не разграничена. | Да | 146.34 | 0 | 3,88 | 3,24 | Источник водоснабжения - водоочистной комплекс "Импульс" производительностью 10 м³/час. 1. Диаметр в точке подключения В₁ − Ø50 мм труба ПЭ для наружного прокладки. Диаметры подключаемой трубы принять на основании расчетной подключаемой нагрузки. 2. Расстояние от точки подключения до объекта ориентировочно 40 м. | 3,88 | Нет | 0 | 0 | 0 | 0 | Для канализации предусмотреть дворовые септики на каждый выпуск в отдельности, объем рассчитать проектом. Дворовую канализацию (выпуск) выполнить в подземном исполнении. Диаметр дворовой канализационной сети принять по расчету, но не менее 150 мм, труба канализационная для наружных работ. | 0 | Нет | 0 | 0 | 0 | 0 | 0 | 0 | Да | 5000 | 0 | 0,1 | 0,1 | 1. Источник электроснабжения - ПС 35/6 кВ №205 Ф.6 кВ №2,12. 2. Точка подключения - КТП 6/0,4кВ №14-119 (4), ВЛИ-0,4кВ ф.№6, опора № 9/1. 3. Уровень напряжения - 0,4кВ. 4. Категория надежности электроснабжения - 3 (для потребителей 2 категории надежности электроснабжения необходимо строительство сетей 6кВ, 0,4кВ, двухтрансформаторной КТП). 5. Проложить питающую линию 0,4кВ от точки подключения до ВРУ-0,4кВ, установленного на объекте, ориентировочной протяженностью 15м. Сечение и трассу прокладки питающей линии определить проектом. Тариф на транспортировку включен в тариф на потребление | 0,1 | Да | 3307.76 | 0 | 8,6 | 0,33 | Источник теплоснабжения - Охтеурская газовая котельная общей установленной мощностью 8,6 Гкал/ч, параметры теплоносителя -Т₁/Т₂= 95/70° С, ΔР=0,3 кг/см². 1. Диаметр в точке подключения теплоснабжения Т₁/Т₂ - Ø50/50 мм труба стальная. Диаметры подключаемой трубы принять на основании расчетной подключаемой нагрузки. 2. Расстояние от точки подключения до объекта ориентировочно 40 м. | 8,6 | Да | 7779,46 | 821,57 | да | нет | нет | 1. Вид дорожного покрытия - асфальтобетон (дорога 4-й категории); 2. Состояние - удовлетворительное; 3. Расстояние до ближайшей автомобильной дороги г. Нижневартовск - г. Стрежевой 110 км (дорога 2-й и 3-й категории). | подача заявителем заявки на участие в электронном аукционе на электронной торговой площадке АО «Сбербанк-АСТ» | заявка на участие в электронном аукционе | SalemgareevIR@NVraion.ru | www.torgi.gov.ru | размещение малоэтажного многоквартирного жилого дома | минимальные размеры земельного участка – 1000 кв.м.; минимальные отступы от границ земельного участка до жилого дома – 3 м.; минимальные отступы от красных линий улиц – 5 м.; минимальные отступы от красных линий проездов – 3 м.; предельное количество этажей – 4 надземных этажа (без учета технического этажа); максимальный процент застройки земельного участка – 64,6. | Постановление администрации Нижневартовского района от 21.02.2022 № 265 "Об утверждении Правил землепользования и застройки сельского поселения Ваховск" |  | да | да | да |  |  |  |  | 60.9768 | 78.9883 |  |  | Зона малоэтажной жилой застройки – Ж-1 | нет охранной зоны | минимальные размеры земельного участка – 1000 кв.м.; минимальные отступы от границ земельного участка до жилого дома – 3 м.; минимальные отступы от красных линий улиц – 5 м.; минимальные отступы от красных линий проездов – 3 м.; предельное количество этажей – 4 надземных этажа (без учета технического этажа); максимальный процент застройки земельного участка – 64,6. | Управление градостроительства, развития жилищно-коммунального комплекса и энергетики администрации Нижневартовского района, тел. (3466)49-84-80, факс (3466)49-87-33 | 60.9768 | 78.9883
6 | Земельный участок 0,1700 га, Нижневартовский район | отсутствует | отсутствует | без льгот | - | Ханты-Мансийский автономный округ - Югра | Нижневартовский район | п Аган, улица Бондаренко Фёклы Семеновны | г. Стрежевой | Земельный участок | Гринфилд | неразграниченная | аренда через аукцион | 0 | значение не вводится, т.к. стоимость определяется по результатам торгов | значение не вводится, т.к. стоимость определяется по результатам торгов | 3 - 5 | Размер арендной платы за земельный участок, находящийся в государственной или муниципальной собственности, определяется в соответствии со статьей 39.7 Земельного кодекса РФ | V | Капитальные строения отсутствуют | 0.17 | 86:04:0000004:164 | Жилая застройка /строительство многоквартирного дома (малоэтажная жилая застройка) | да | Земли населенных пунктов |  |  |  | собственность не разграничена |  | МКУ Нижневартовского района "Управление имущественными и земельными ресурсами", Салемгареев Ильмир Рифович | тел. (3466) 44-70-30, SalemgareevIR@NVraion.ru | http://nvraion.ru/ | графа Наменование собственник и "ИНН собственника" не заполняем, т.к. собственность не разграничена. | Да | 146.34 | 0 | 4,08 | 4,0 | Источник водоснабжения - водоочистной комплекс "Импульс" производительностью 10 м³/час. 1. Диаметр в точке подключения В₁ − 100 мм металлопластиковая труба для наружного прокладки. Подключения принять на основании расчетной подключаемой нагрузки, но не менее В₁ − 63 мм металлопластиковая труба для наружной прокладки. 2. Протяженность прокладки сетей ТВС к строящемуся объекту ориентировочно составляет 210 м, с учетом длины 2-х компенсаторов протяженность составляем 230 м. | 4,08 | Нет | 0 | 0 | 0 | 0 | Для канализации предусмотреть дворовой септик Объем рассчитать проектом. Дворовую канализацию выполнить в подземном исполнении. Диаметр дворовой канализационной сети принять по расчету, но не менее 150 мм труба толстостенная стальная. | 0 | Нет | 0 | 0 | 0 | 0 | 0 | 0 | Да | 5000 | 0 | 0,1 | 0,1 | 1. Источник электроснабжения - ПС 35/6 кВ «К-216» Ф.6 кВ № 6,15. 2. Точка подключения - КТП 6/0,4кВ №14-87 (2), ВЛИ-0,4кВ ф.№2, опора № 3/1/3. 3. Уровень напряжения - 0,4кВ. 4. Категория надежности электроснабжения - 3 (для потребителей 2 категории надежности электроснабжения необходимо строительство сетей 6кВ, 0,4кВ, двухтрансформаторной КТП). 5. Проложить питающую линию 0,4кВ от точки подключения до ВРУ-0,4кВ, установленного на объекте, ориентировочной протяженностью 15м. Сечение и трассу прокладки питающей линии определить проектом. Тариф на транспортировку включен в тариф на потребление | 0,1 | Да | 3307.76 | 0 | 5,16 | 1,01 | Источник теплоснабжения - Аганская газовая котельная общей установленной мощностью 6,96 Гкал/ч, параметры теплоносителя -Т₁/Т₂= 95/70°С, ΔР =5,4 кгс/см². 1. Теплоснабжение от центральной магистрали в точка "А". Диаметр в точке подключения Ду Т₁/Т₂ − 273/273 мм труба стальная. Подключения принять на основании расчетной подключаемой нагрузки, но не менее Ду Т₁/Т₂ − 114/114 мм труба стальная. 2. Протяженность прокладки сетей ТВС к строящемуся объекту ориентировочно составляет 210 м, с учетом длины 2-х компенсаторов протяженность составляем 230 м. | 5,16 | Да | 7779,46 | 821,57 | да | нет | нет | 1. Вид дорожного покрытия - асфальтобетон (дорога 4-й категории); 2. Состояние - удовлетворительное; 3. Расстояние до ближайшей автомобильной дороги г. Лангепас - п. Аган 0,3 км. | подача заявителем заявки на участие в электронном аукционе на электронной торговой площадке АО «Сбербанк-АСТ» | заявка на участие в электронном аукционе | SalemgareevIR@NVraion.ru | www.torgi.gov.ru | размещение малоэтажного многоквартирного жилого дома | минимальные размеры земельного участка - 1000 кв.м.; минимальные отступы от границ земельного участка до жилого дома- 3 м.; минимальные отступы от красных линий улиц - 5 м.; минимальные отступы от красных линий проездов - 3 м.; предельное количество этажей – 4 надземных этажа; максимальный процент застройки земельного участка - 64,6 | Постановление администрации Нижневартовского района от 04.02.2022 № 153 "Об утверждении Правил землепользования и застройки сельского поселения Аган " |  | да | да | да |  |  |  |  | 61.6414 | 75.0852 |  |  | зона малоэтажной жилой застройки Ж-1 | нет охранной зоны | минимальные размеры земельного участка - 1000 кв.м.; минимальные отступы от границ земельного участка до жилого дома- 3 м.; минимальные отступы от красных линий улиц - 5 м.; минимальные отступы от красных линий проездов - 3 м.; предельное количество этажей – 4 надземных этажа; максимальный процент застройки земельного участка - 64,6 | Управление градостроительства, развития жилищно-коммунального комплекса и энергетики администрации Нижневартовского района, тел. (3466)49-84-80, факс (3466)49-87-33 | 61.6414 | 75.0852
7 | Земельный участок 0,1868 га, Нижневартовский район | отсутствует | отсутствует | без льгот | - | Ханты-Мансийский автономный округ - Югра | Нижневартовский район | п. Зайцева Речка, ул. Октябрьская, д. 21 | г. Нижневартовск | Земельный участок | Гринфилд | неразграниченная | аренда через аукцион | 0 | значение не вводится, т.к. стоимость определяется по результатам торгов | значение не вводится, т.к. стоимость определяется по результатам торгов | 3 - 5 | Размер арендной платы за земельный участок, находящийся в государственной или муниципальной собственности, определяется в соответствии со статьей 39.7 Земельного кодекса РФ | V | Капитальные строения отсутствуют | 0.1868 | 86:04:0000023:1069 | жилая застройка | да | Земли населенных пунктов |  |  |  | собственность не разграничена |  | МКУ Нижневартовского района "Управление имущественными и земельными ресурсами", Салемгареев Ильмир Рифович | тел. (3466) 44-70-30, SalemgareevIR@NVraion.ru | http://nvraion.ru/ | графа Наменование собственник и "ИНН собственника" не заполняем, т.к. собственность не разграничена. | Да | 146.34 | 0 | 4,16 | 4,1 | Источник водоснабжения - водоочистной комплекс "Импульс" производительностью 10 м³/час. 1. Водоснабжение объектов осуществить от центральной магистрали в тока "А" по ул. Мира. Диаметр в точке подключения В₁ − Ø100 мм труба ПЭ. Диаметры подключения принять на основании расчетной подключаемой нагрузки. 2. Расстояние от точки подключения до объекта ориентировочно 200 м. | 4,16 | Нет | 0 | 0 | 0 | 0 | Для канализации предусмотреть дворовой септик объемом не менее 5 м³. Дворовую канализацию (выпуск) выполнить в подземном исполнении. Диаметр дворовой канализационной сети принять по расчету, но не менее 150 мм, труба канализационная для наружных работ . | 0 | Нет | 0 | 0 | 0 | 0 | 0 | 0 | Да | 5000 | 0 | 0,1 | 0,1 | 1. Источник электроснабжения - ПС 35/6 кВ №129 Ф.6 кВ № 4. 2. Точка подключения - КТП 6/0,4кВ №14-68 (5), ВЛИ-0,4кВ ф.№1, опора № 15. 3. Уровень напряжения - 0,4кВ. 4. Категория надежности электроснабжения - 3 (для потребителей 2 категории надежности электроснабжения необходимо строительство сетей 6кВ, 0,4кВ, двухтрансформаторной КТП). 5.Проложить питающую линию 0,4кВ от точки подключения до ВРУ-0,4кВ, установленного на объекте, ориентировочной протяженностью 20м. Сечение и трассу прокладки питающей линии определить проектом. Тариф на транспортировку включен в тариф на потребление | 0,1 | Да | 3307.76 | 0 | 9,16 | 1,05 | Источник теплоснабжения - Зайцевореченская котельная общей установленной мощностью 8,6 Гкал/час, параметры теплоносителя -Т₁/Т₂= 95/70°С, ΔР =0,3 кгс/см². 1. Теплоснабжение объектов осуществить от центральной магистрали в тока "А" по ул. Мира. Диаметр в точке подключения Т₁/Т₂ − Ø159/159 мм труба стальная. Диаметры подключения принять на основании расчетной подключаемой нагрузки. 2. Расстояние от точки подключения до объекта ориентировочно 200 м. | 9,16 | Да | 7779,46 | 821,57 | да | нет | нет | 1. Вид дорожного покрытия - асфальтобетон (дорога 4-й категории); 2. Состояние - удовлетворительное; 3. Расстояние до ближайшей автомобильной дороги г. Нижневартовск - п. Зайцева Речка с твердым покрытием круглогодичного использованием − 1 км | подача заявителем заявки на участие в электронном аукционе на электронной торговой площадке АО «Сбербанк-АСТ» | заявка на участие в электронном аукционе | SalemgareevIR@NVraion.ru | www.torgi.gov.ru | размещение жилого дома | минимальные размеры земельного участка - 1000 кв.м.; минимальные отступы от границ земельного участка до жилого дома - 3 м.; минимальные отступы от красных линий улиц - 5 м.; минимальные отступы от красных линий проездов - 3 м.; предельное количество этажей – 4 надземных этажа; максимальный процент застройки земельного участка - 64,6 | Постановление администрации Нижневартовского района от 21.02.2022 № 267 "Об утверждении Правил землепользования и застройки сельского поселения Зайцева Речка" |  | да | да | да |  |  |  |  | 60.6472 | 76.6562 |  |  | зона малоэтажной жилой застройки Ж-1 | нет охранной зоны | минимальные размеры земельного участка - 1000 кв.м.; минимальные отступы от границ земельного участка до жилого дома - 3 м.; минимальные отступы от красных линий улиц - 5 м.; минимальные отступы от красных линий проездов - 3 м.; предельное количество этажей – 4 надземных этажа; максимальный процент застройки земельного участка - 64,6 | Управление градостроительства, развития жилищно-коммунального комплекса и энергетики администрации Нижневартовского района, тел. (3466)49-84-80, факс (3466)49-87-33 | 60.6472 | 76.6562
8 | Земельный участок 0,1980 га, Нижневартовский район | отсутствует | отсутствует | без льгот | - | Ханты-Мансийский автономный округ - Югра | Нижневартовский район | д. Чехломей, ул. Набережная | г. Стрежевой | Земельный участок | Гринфилд | неразграниченная | аренда через аукцион | 0 | значение не вводится, т.к. стоимость определяется по результатам торгов | значение не вводится, т.к. стоимость определяется по результатам торгов | 3 - 5 | Размер арендной платы за земельный участок, находящийся в государственной или муниципальной собственности, определяется в соответствии со статьей 39.7 Земельного кодекса РФ | V | Капитальные строения отсутствуют | 0.198 | 86:04:0000016:107 | Жилая застройка /строительство многоквартирного жилого дома (малоэтажная жилая застройка) | да | Земли населенных пунктов |  |  |  | собственность не разграничена |  | МКУ Нижневартовского района "Управление имущественными и земельными ресурсами", Салемгареев Ильмир Рифович | тел. (3466) 44-70-30, SalemgareevIR@NVraion.ru | http://nvraion.ru/ | графа Наменование собственник и "ИНН собственника" не заполняем, т.к. собственность не разграничена. | Нет | 0 | 0 | 0 | 0 | В виду отсутствия сетей водоснабжения, рекомендуем предусмотреть на объекте бурение скважины | 0 | Нет | 0 | 0 | 0 | 0 | Для канализации предусмотреть индивидуальный септик. Диаметр дворовой канализационной сети принять по расчету, но не менее 50 мм, объем септика предусмотреть 5 м³ | 0 | Нет | 0 | 0 | 0 | 0 | 0 | 0 | Да | 5000 | 0 | 0,1 | 0,1 | 1. Источник электроснабжения - ПС 35/6 кВ №14-5 («Чехломей»), Ф.6 кВ № 18. 2. Точка подключения - КТП 6/0,4кВ №14-105 (2), ВЛИ-0,4кВ ф.№1, опора № 11/2. 3. Уровень напряжения - 0,4кВ. 4. Категория надежности электроснабжения - 3 (для потребителей 2 категории надежности электроснабжения необходимо строительство сетей 6кВ, 0,4кВ, двухтрансформаторной КТП). 5.Проложить питающую линию 0,4кВ от точки подключения до ВРУ-0,4кВ, установленного на объекте, ориентировочной протяженностью 70м. Сечение и трассу прокладки питающей линии определить проектом. Тариф на транспортировку включен в тариф на потребление | 0,1 | Нет | 0 | 0 | 0 | 0 | В виду отсутствия сетей теплоснабжения рекомендуем предусмотреть автономное отопление | 0 | Да | 7779,46 | 821,57 | да | нет | нет |  | подача заявителем заявки на участие в электронном аукционе на электронной торговой площадке АО «Сбербанк-АСТ» | заявка на участие в электронном аукционе | SalemgareevIR@NVraion.ru | www.torgi.gov.ru | размещение малоэтажного многоквартирного жилого дома | минимальные размеры земельного участка – 1000 кв. м; минимальные отступы от границ земельного участка до жилого дома – 3 м.; минимальные отступы от красных линий улиц – 5 м.; минимальные отступы от красных линий проездов – 3 м.; предельное количество этажей – 4 надземных этажа; максимальный процент застройки земельного участка – 64,6. | Постановление администрации Нижневартовского района от 04.02.2022 № 152 "Об утверждении Правил землепользования и застройки сельского поселения Ларьяк" |  | да | да | да |  |  |  |  | 61.1107 | 80.5767 |  |  | Зона малоэтажной жилой застройки – Ж-1 | нет охранной зоны | минимальные размеры земельного участка – 1000 кв. м; минимальные отступы от границ земельного участка до жилого дома – 3 м.; минимальные отступы от красных линий улиц – 5 м.; минимальные отступы от красных линий проездов – 3 м.; предельное количество этажей – 4 надземных этажа; максимальный процент застройки земельного участка – 64,6. | Управление градостроительства, развития жилищно-коммунального комплекса и энергетики администрации Нижневартовского района, тел. (3466)49-84-80, факс (3466)49-87-33 | 61.1107 | 80.5767
9 | Земельный участок 0,2220 га, Нижневартовский район | отсутствует | отсутствует | без льгот | - | Ханты-Мансийский автономный округ - Югра | Нижневартовский район | д. Чехломей, ул. Набережная | г. Стрежевой | Земельный участок | Гринфилд | неразграниченная | аренда через аукцион | 0 | значение не вводится, т.к. стоимость определяется по результатам торгов | значение не вводится, т.к. стоимость определяется по результатам торгов | 3 - 5 | Размер арендной платы за земельный участок, находящийся в государственной или муниципальной собственности, определяется в соответствии со статьей 39.7 Земельного кодекса РФ | V | Капитальные строения отсутствуют | 0.222 | 86:04:0000016:108 | Жилая застройка /строительство многоквартирного жилого дома (малоэтажная жилая застройка) | да | Земли населенных пунктов |  |  |  | собственность не разграничена |  | МКУ Нижневартовского района "Управление имущественными и земельными ресурсами", Салемгареев Ильмир Рифович | тел. (3466) 44-70-30, SalemgareevIR@NVraion.ru | http://nvraion.ru/ | графа Наменование собственник и "ИНН собственника" не заполняем, т.к. собственность не разграничена. | Нет | 0 | 0 | 0 | 0 | В виду отсутствия сетей водоснабжения, рекомендуем предусмотреть на объекте бурение скважины | 0 | Нет | 0 | 0 | 0 | 0 | Для канализации предусмотреть индивидуальный септик. Диаметр дворовой канализационной сети принять по расчету, но не менее 50 мм, объем септика предусмотреть 5 м³ | 0 | Нет | 0 | 0 | 0 | 0 | 0 | 0 | Да | 5000 | 0 | 0,1 | 0,1 | 1. Источник электроснабжения - ПС 35/6 кВ №14-5 («Чехломей»), Ф.6 кВ № 18. 2. Точка подключения - КТП 6/0,4кВ №14-105 (2), ВЛИ-0,4кВ ф.№1, опора № 11/2. 3. Уровень напряжения - 0,4кВ. 4. Категория надежности электроснабжения - 3 (для потребителей 2 категории надежности электроснабжения необходимо строительство сетей 6кВ, 0,4кВ, двухтрансформаторной КТП). 5. Проложить питающую линию 0,4кВ от точки подключения до ВРУ-0,4кВ, установленного на объекте, ориентировочной протяженностью 70м. Сечение и трассу прокладки питающей линии определить проектом. Тариф на транспортировку включен в тариф на потребление | 0,1 | Нет | 0 | 0 | 0 | 0 | В виду отсутствия сетей теплоснабжения рекомендуем предусмотреть автономное отопление | 0 | Да | 7779,46 | 821,57 | да | нет | нет |  | подача заявителем заявки на участие в электронном аукционе на электронной торговой площадке АО «Сбербанк-АСТ» | заявка на участие в электронном аукционе | SalemgareevIR@NVraion.ru | www.torgi.gov.ru | размещение малоэтажного многоквартирного жилого дома | минимальные размеры земельного участка – 1000 кв. м; минимальные отступы от границ земельного участка до жилого дома – 3 м.; минимальные отступы от красных линий улиц – 5 м.; минимальные отступы от красных линий проездов – 3 м.; предельное количество этажей – 4 надземных этажа; максимальный процент застройки земельного участка – 64,6. | Постановление администрации Нижневартовского района от 04.02.2022 № 152 "Об утверждении Правил землепользования и застройки сельского поселения Ларьяк" |  | да | да | да |  |  |  |  | 61.1111 | 80.5759 |  |  | Зона малоэтажной жилой застройки – Ж-1 | нет охранной зоны | минимальные размеры земельного участка – 1000 кв. м; минимальные отступы от границ земельного участка до жилого дома – 3 м.; минимальные отступы от красных линий улиц – 5 м.; минимальные отступы от красных линий проездов – 3 м.; предельное количество этажей – 4 надземных этажа; максимальный процент застройки земельного участка – 64,6. | Управление градостроительства, развития жилищно-коммунального комплекса и энергетики администрации Нижневартовского района, тел. (3466)49-84-80, факс (3466)49-87-33 | 61.1111 | 80.5759
10 | Земельный участок 0,1470 га, Нижневартовский район | отсутствует | отсутствует | без льгот | - | Ханты-Мансийский автономный округ - Югра | Нижневартовский район | пгт. Новоаганск, ул. Мира, 5 | г. Радужный | Земельный участок | Гринфилд | неразграниченная | аренда через аукцион | 0 | значение не вводится, т.к. стоимость определяется по результатам торгов | значение не вводится, т.к. стоимость определяется по результатам торгов | 3 - 5 | Размер арендной платы за земельный участок, находящийся в государственной или муниципальной собственности, определяется в соответствии со статьей 39.7 Земельного кодекса РФ | V | Капитальные строения отсутствуют | 0.147 | 86:04:0000003:775 | Жилая застройка /строительство многоквартирного дома (малоэтажная жилая застройка) | да | Земли населенных пунктов |  |  |  | собственность не разграничена |  | МКУ Нижневартовского района "Управление имущественными и земельными ресурсами", Салемгареев Ильмир Рифович | тел. (3466) 44-70-30, SalemgareevIR@NVraion.ru | http://nvraion.ru/ | графа Наменование собственник и "ИНН собственника" не заполняем, т.к. собственность не разграничена. | Да | 89,41 | 0 | 120 | 80 | Источник водоснабжения: ВОК"Импульс-60" по ул. Береговая. зд.50. 1. Подключение произвести от сетей АО "АМЖКУ". 2. Врезку произвести в тепловой камере ТК-94. Р вод=4,0-4,2 кг. с./см². Максимальная нагрузка в точке подключения-15м³/сут. 3. Расстояние от точки подключения до объекта ориентировочно 100 м | 120 | Да | 97,94 | 0 | 25 | 8,3 | 1. Разработать проект на наружные сети водоснабжения от ТК-94 и водоотведения от КК-119 до проектируемого жилого дома и предоставить на согласование в АО "АМЖКУ". 2. Диаметр трубопровода водоснабжения от ТК-94 и водоотведения от КК-119 до проектируемого жилого дома согласно расчетным показателям. 3 Точка врезки в централизованную систему канализации существующий колодец КК-119 (сущ.). 4. Расстояние от точки подключения до объекта ориентировочно 120 м. | 25 | Нет | 0 | 0 | 0 | 0 | 0 | 0 | Да | 5000 | 0 | 0,1 | 0,1 | 1. Источник электроснабжения - ПС 110/35/6 кВ «Истоминская» Ф.6 кВ №208. 2. Точка подключения - КТП 6/0,4кВ №14-21, ВЛИ-0,4кВ, ф.№1, опора №7. 3. Уровень напряжения - 0,4кВ. 4. Категория надежности электроснабжения - 3 (для потребителей 2 категории надежности электроснабжения необходимо строительство сетей 6кВ, 0,4кВ и двухтрансформаторной КТП). 5. Проложить питающую линию 0,4кВ от точки подключения до ВРУ-0,4кВ, установленного на объекте, ориентировочной протяженностью 15м. Сечение и трассу прокладки питающей линии определить проектом. Тариф на транспортировку включен в тариф на потребление | 0,1 | Да | 1970,26 | 0 | 64,5 | 39,4 | Источник теплоснабжения: котельная "Техснаб". 1. Подключение произвести от сетей АО "АМЖКУ". 2. Врезку произвести в тепловой камере ТК-94. 3. Параметры теплоносителя - согласно температурного графика. - давление в точке подключения Р₁/Р₂=4,6/4,4 кг.с/см². - максимальная нагрузка в точке подключения - 0,03 Гкал/ч. 4. Расстояние от точки подключения до объекта ориентировочно 100 м | 64,5 | Да | 7779,46 | 821,57 | да | нет | нет | 1. Вид дорожного покрытия - асфальтобетон (дорога 4-й категории); 2. Состояние - удовлетворительное; 3. Расстояние до ближайшей автомобильной дороги г. Нижневартовск - пгт. Новоаганск 1 км | подача заявителем заявки на участие в электронном аукционе на электронной торговой площадке АО «Сбербанк-АСТ» | заявка на участие в электронном аукционе | SalemgareevIR@NVraion.ru | www.torgi.gov.ru | размещение малоэтажного многоквартирного жилого дома | минимальные размеры земельного участка - 1000 кв.м.; минимальные отступы от границ земельного участка до жилого дома - 3 м.; минимальные отступы от красных линий улиц - 5 м.; минимальные отступы от красных линий проездов - 3 м.; предельное количество этажей – 4; максимальный процент застройки земельного участка - 64,6. | Постановление администрации Нижневартовского района от 21.02.2022 № 266 "Об утверждении Правил землепользования и застройки городского поселения Новоаганск " |  | да | да | да |  |  |  |  | 61.9447 | 76.6677 |  |  | Зона малоэтажной жилой застройки – Ж-1 | нет охранной зоны | минимальные размеры земельного участка - 1000 кв.м.; минимальные отступы от границ земельного участка до жилого дома - 3 м.; минимальные отступы от красных линий улиц - 5 м.; минимальные отступы от красных линий проездов - 3 м.; предельное количество этажей – 4; максимальный процент застройки земельного участка - 64,6. | Управление градостроительства, развития жилищно-коммунального комплекса и энергетики администрации Нижневартовского района, тел. (3466)49-84-80, факс (3466)49-87-33 | 61.9447 | 76.6677
11 | Земельный участок 0,2755 га, Нижневартовский район | отсутствует | отсутствует | без льгот | - | Ханты-Мансийский автономный округ - Югра | Нижневартовский район | пгт. Новоаганск, ул. Лесная, 6, | г. Радужный | Земельный участок | Гринфилд | неразграниченная | аренда через аукцион | 0 | значение не вводится, т.к. стоимость определяется по результатам торгов | значение не вводится, т.к. стоимость определяется по результатам торгов | 3 - 5 | Размер арендной платы за земельный участок, находящийся в государственной или муниципальной собственности, определяется в соответствии со статьей 39.7 Земельного кодекса РФ | V | Капитальные строения отсутствуют | 0.2755 | 86:04:0000003:839 | Жилая застройка /строительство многоквартирного дома (малоэтажная жилая застройка) | да | Земли населенных пунктов |  |  |  | собственность не разграничена |  | МКУ Нижневартовского района "Управление имущественными и земельными ресурсами", Салемгареев Ильмир Рифович | тел. (3466) 44-70-30, SalemgareevIR@NVraion.ru | http://nvraion.ru/ | графа Наменование собственник и "ИНН собственника" не заполняем, т.к. собственность не разграничена. | Да | 89,41 | 0 | 120 | 80 | Источник водоснабжения: ВОК-"Импульс-30" по ул. Центральная, зд. 101. 1. Подключение произвести от сетей АО "АМЖКУ". 2. Врезку произвести в тепловой камере ТК-112. Р вод=4,0-4,2 кг. с./см². Максимальная нагрузка в точке подключения-15м³/сут. 3. Расстояние от точки подключения до объекта ориентировочно 100 м | 120 | Да | 97,94 | 0 | 25 | 8,3 | 1. Разработать проект на наружные сети водоснабжения от ТК-112 и водоотведения от КК-223 до проектируемого жилого дома и предоставить на согласование в АО "АМЖКУ". 2. Диаметр трубопровода водоснабжения от ТК-112 и водоотведения от КК-213 до проектируемого жилого дома согласно расчетным показателям. 3. Точка врезки в централизованную систему канализации существующий колодец КК-213 (сущ.). 4. Расстояние от точки подключения до объекта ориентировочно 120 м | 25 | Нет | 0 | 0 | 0 | 0 | 0 | 0 | Да | 5000 | 0 | 0,1 | 0,1 | 1. Источник электроснабжения - ПС 110/35/6 кВ «Истоминская» Ф.6 кВ №208. 2. Точка подключения - КТП 6/0,4кВ №14-24, ВЛИ-0,4кВ, ф.№3, опора №11. 3. Уровень напряжения - 0,4кВ. 4. Категория надежности электроснабжения - 3 (для потребителей 2 категории надежности электроснабжения необходимо строительство сетей 6кВ, 0,4кВ и двухтрансформаторной КТП). 5. Проложить питающую линию 0,4кВ от точки подключения до ВРУ-0,4кВ, установленного на объекте, ориентировочной протяженностью 25м. Сечение и трассу прокладки питающей линии определить проектом. Тариф на транспортировку включен в тариф на потребление | 0,1 | Да | 1970,26 | 0 | 64,5 | 39,4 | Источник теплоснабжения: котельная "Центральная". 1. Подключение произвести от сетей АО "АМЖКУ". 2. Врезку произвести в тепловой камере ТК-112 . 3. Параметры теплоносителя - согласно температурного графика. - давление в точке подключения Р₁/Р₂=4,6/4,4 кг.с/см². - максимальная нагрузка в точке подключения - 0,03 Гкал/ч. 4. Расстояние от точки подключения до объекта ориентировочно 100 м | 64,5 | Да | 7779,46 | 821,57 | да | нет | нет | 1. Вид дорожного покрытия - асфальтобетон (дорога 4-й категории); 2. Состояние - удовлетворительное; 3. Расстояние до ближайшей автомобильной дороги г. Нижневартовск - пгт. Новоаганск 1 км | подача заявителем заявки на участие в электронном аукционе на электронной торговой площадке АО «Сбербанк-АСТ» | заявка на участие в электронном аукционе | SalemgareevIR@NVraion.ru | www.torgi.gov.ru | размещение малоэтажного многоквартирного жилого дома | минимальные размеры земельного участка - 1000 кв.м.; минимальные отступы от границ земельного участка до жилого дома - 3 м.; минимальные отступы от красных линий улиц - 5 м.; минимальные отступы от красных линий проездов - 3 м.; предельное количество этажей – 4; максимальный процент застройки земельного участка - 64,6. | Постановление администрации Нижневартовского района от 21.02.2022 № 266 "Об утверждении Правил землепользования и застройки городского поселения Новоаганск " |  | да | да | да |  |  |  |  | 61.944 | 76.6595 |  |  | Зона малоэтажной жилой застройки – Ж-1 | нет охранной зоны | минимальные размеры земельного участка - 1000 кв.м.; минимальные отступы от границ земельного участка до жилого дома - 3 м.; минимальные отступы от красных линий улиц - 5 м.; минимальные отступы от красных линий проездов - 3 м.; предельное количество этажей – 4; максимальный процент застройки земельного участка - 64,6. | Управление градостроительства, развития жилищно-коммунального комплекса и энергетики администрации Нижневартовского района, тел. (3466)49-84-80, факс (3466)49-87-33 | 61.944 | 76.6595
12 | Земельный участок 0,4380 га, Нижневартовский район | отсутствует | отсутствует | без льгот | - | Ханты-Мансийский автономный округ - Югра | Нижневартовский район | пгт. Новоаганск, ул. Таежная | г. Радужный | Земельный участок | Гринфилд | неразграниченная | аренда через аукцион | 0 | значение не вводится, т.к. стоимость определяется по результатам торгов | значение не вводится, т.к. стоимость определяется по результатам торгов | 3 - 5 | Размер арендной платы за земельный участок, находящийся в государственной или муниципальной собственности, определяется в соответствии со статьей 39.7 Земельного кодекса РФ | V | Капитальные строения отсутствуют | 0.438 | 86:04:0000003:4744 | Жилая застройка /строительство многоквартирного дома (малоэтажная жилая застройка) | да | Земли населенных пунктов |  |  |  | собственность не разграничена |  | МКУ Нижневартовского района "Управление имущественными и земельными ресурсами", Салемгареев Ильмир Рифович | тел. (3466) 44-70-30, SalemgareevIR@NVraion.ru | http://nvraion.ru/ | графа Наменование собственник и "ИНН собственника" не заполняем, т.к. собственность не разграничена. | Да | 89,41 | 0 | 120 | 80 | Источник водоснабжения: ВОК-"Импульс-30", ул. Центральная, зд. 101. 1. Подключение произвести от сетей АО "АМЖКУ". 2. Врезку произвести в тепловой камере ТК-112. Р вод=4,0-4,2 кг. с./см². Максимальная нагрузка в точке подключения-15м³/сут. 3. Расстояние от точки подключения до объекта ориентировочно 120 м | 120 | Да | 97,94 | 0 | 25 | 8,3 | 1. Разработать проект на наружные сети водоснабжения от ТК-77 и водоотведения от КК-165 до проектируемого жилого дома и предоставить на согласование в АО "АМЖКУ". 2. Диаметр трубопровода водоснабжения от ТК-112 и водоотведения от КК-213 до проектируемого жилого дома согласно расчетным показателям. 3. Точка врезки в централизованную систему канализации существующий колодец КК-165 (сущ.). 4. Расстояние от точки подключения до объекта ориентировочно 120 м | 25 | Нет | 0 | 0 | 0 | 0 | 0 | 0 | Да | 5000 | 0 | 0,1 | 0,1 | 1. Источник электроснабжения - ПС 110/35/6 кВ «Истоминская» Ф.6 кВ №104, 208. 2. Точка подключения - КТП 6/0,4кВ №14-137, РУ-0,4кВ. 3. Уровень напряжения - 0,4кВ. 4. Категория надежности электроснабжения - 3 (для потребителей 2 категории надежности электроснабжения необходимо строительство сетей 6кВ, 0,4кВ и двухтрансформаторной КТП). 5. Проложить питающую линию 0,4кВ от точки подключения до ВРУ-0,4кВ, установленного на объекте, ориентировочной протяженностью 70м. Сечение и трассу прокладки питающей линии определить проектом. Тариф на транспортировку включен в тариф на потребление | 0,1 | Да | 1970,26 | 0 | 64,5 | 39,4 | Источник теплоснабжения: котельная "Центральная". 1. Подключение произвести от сетей АО "АМЖКУ". 2. Врезку произвести в тепловой камере ТК-77. 3. Параметры теплоносителя - согласно температурного графика. - давление в точке подключения Р₁/Р₂=4,6/4,4 кг.с/см². - максимальная нагрузка в точке подключения - 0,03 Гкал/ч. 4. Расстояние от точки подключения до объекта ориентировочно 120 м | 64,5 | Да | 7779,46 | 821,57 | да | нет | нет | 1. Вид дорожного покрытия - асфальтобетон (дорога 4-й категории); 2. Состояние - удовлетворительное; 3. Расстояние до ближайшей автомобильной дороги г. Нижневартовск - пгт. Новоаганск 1 км | подача заявителем заявки на участие в электронном аукционе на электронной торговой площадке АО «Сбербанк-АСТ» | заявка на участие в электронном аукционе | SalemgareevIR@NVraion.ru | www.torgi.gov.ru | размещение малоэтажного многоквартирного жилого дома | минимальные размеры земельного участка - 1000 кв.м.; минимальные отступы от границ земельного участка до жилого дома - 3 м.; минимальные отступы от красных линий улиц - 5 м.; минимальные отступы от красных линий проездов - 3 м.; предельное количество этажей – 4; максимальный процент застройки земельного участка - 64,6. | Постановление администрации Нижневартовского района от 21.02.2022 № 266 "Об утверждении Правил землепользования и застройки городского поселения Новоаганск " |  | да | да | да |  |  |  |  | 61.9439 | 76.6498 |  |  | Зона малоэтажной жилой застройки – Ж-1 | 86:04-6.2016 охранная зона инженерных коммуникаций, охранная зона объекта: КТПН №18 86:04-6.2707 охранная зона инженерных коммуникаций, охранная зона объекта: КЛ и ВЛ от КТПН № 18 до ввода в дома | минимальные размеры земельного участка - 1000 кв.м.; минимальные отступы от границ земельного участка до жилого дома - 3 м.; минимальные отступы от красных линий улиц - 5 м.; минимальные отступы от красных линий проездов - 3 м.; предельное количество этажей – 4; максимальный процент застройки земельного участка - 64,6. | Управление градостроительства, развития жилищно-коммунального комплекса и энергетики администрации Нижневартовского района, тел. (3466)49-84-80, факс (3466)49-87-33 | 61.9439 | 76.6498
13 | Земельный участок 0,4478 га, Нижневартовский район | отсутствует | отсутствует | без льгот | - | Ханты-Мансийский автономный округ - Югра | Нижневартовский район | пгт. Новоаганск, ул. Новая, 9 | г. Радужный | Земельный участок | Гринфилд | неразграниченная | аренда через аукцион | 0 | значение не вводится, т.к. стоимость определяется по результатам торгов | значение не вводится, т.к. стоимость определяется по результатам торгов | 3 - 5 | Размер арендной платы за земельный участок, находящийся в государственной или муниципальной собственности, определяется в соответствии со статьей 39.7 Земельного кодекса РФ | V | Капитальные строения отсутствуют | 0.4478 | 86:04:0000003:5787 | Жилая застройка /строительство многоквартирного дома (малоэтажная жилая застройка) | да | Земли населенных пунктов |  |  |  | собственность не разграничена |  | МКУ Нижневартовского района "Управление имущественными и земельными ресурсами", Салемгареев Ильмир Рифович | тел. (3466) 44-70-30, SalemgareevIR@NVraion.ru | http://nvraion.ru/ | графа Наменование собственник и "ИНН собственника" не заполняем, т.к. собственность не разграничена. | Да | 89,41 | 0 | 120 | 80 | Источник водоснабжения: ВОК-"Импульс-30", ул. Центральная, зд. 101. 1. Подключение произвести от сетей АО "АМЖКУ". 2. Врезку произвести в ТК-сущ. (тепловой камере, существующей). При необходимости тепловую камеру расширить, Р вод=4,0-4,2 кг. с./см². Максимальная нагрузка в точке подключения-25м³/сут. 3. Расстояние от точки подключения до объекта ориентировочно 120 м. | 120 | Да | 97,94 | 0 | 25 | 8,3 | 1. Разработать проект на наружные сети водоснабжения от ТК-сущ и водоотведения от КК-сущ. (канализационный колодец существующий) до проектируемого жилого дома и предоставить на согласование в АО "АМЖКУ". 2. Диаметр трубопровода водоснабжения от ТК-сущ. и водоотведения от КК-сущ. до проектируемого жилого дома согласно расчетным показателям. 3. Точка врезки в централизованную систему канализации существующий колодец (КК-сущ.) указанный в прилагаемом ситуационном плане. 4. Расстояние от точки подключения до объекта ориентировочно 120 м. | 25 | Нет | 0 | 0 | 0 | 0 | 0 | 0 | Да | 5000 | 0 | 0,1 | 0,1 | 1. Источник электроснабжения - ПС 110/35/6 кВ «Истоминская» Ф.6 кВ №104. 2. Точка подключения - КТП 6/0,4кВ №14-33, РУ-0,4кВ. 3. Уровень напряжения - 0,4кВ. 4. Категория надежности электроснабжения - 3 (для потребителей 2 категории надежности электроснабжения необходимо строительство сетей 6кВ, 0,4кВ и двухтрансформаторной КТП). 5. Проложить питающую линию 0,4кВ от точки подключения до ВРУ-0,4кВ, установленного на объекте, ориентировочной протяженностью 50м. Сечение и трассу прокладки питающей линии определить проектом. Тариф на транспортировку включен в тариф на потребление | 0,1 | Да | 1970,26 | 0 | 64,5 | 39,4 | Источник теплоснабжения: котельная "Центральная" 1. Подключение произвести от сетей АО "АМЖКУ". 2. Врезку произвести в тепловой камере ТК-сущ. (тепловой камере существующей). При необходимости тепловую камеру расширить 3. Параметры теплоносителя - 95/70. - давление в точке подключения Р₁/Р₂=4,6/4,4 кг.с/см². - максимальная нагрузка в точке подключения - 0,03 Гкал/ч. 4. Расстояние от точки подключения до объекта ориентировочно 120 м. | 64,5 | Да | 7779,46 | 821,57 | да | нет | нет | 1. Вид дорожного покрытия - асфальтобетон (дорога 4-й категории); 2. Состояние - удовлетворительное; 3. Расстояние до ближайшей автомобильной дороги г. Нижневартовск - пгт. Новоаганск 1 км | подача заявителем заявки на участие в электронном аукционе на электронной торговой площадке АО «Сбербанк-АСТ» | заявка на участие в электронном аукционе | SalemgareevIR@NVraion.ru | www.torgi.gov.ru | размещение малоэтажного многоквартирного жилого дома | минимальные размеры земельного участка - 1000 кв.м.; минимальные отступы от границ земельного участка до жилого дома - 3 м.; минимальные отступы от красных линий улиц - 5 м.; минимальные отступы от красных линий проездов - 3 м.; предельное количество этажей – 4; максимальный процент застройки земельного участка - 64,6. | Постановление администрации Нижневартовского района от 21.02.2022 № 266 "Об утверждении Правил землепользования и застройки городского поселения Новоаганск " |  | да | да | да |  |  |  |  | 61.9409 | 76.6473 |  |  | Зона малоэтажной жилой застройки – Ж-1 | нет охранной зоны | минимальные размеры земельного участка - 1000 кв.м.; минимальные отступы от границ земельного участка до жилого дома - 3 м.; минимальные отступы от красных линий улиц - 5 м.; минимальные отступы от красных линий проездов - 3 м.; предельное количество этажей – 4; максимальный процент застройки земельного участка - 64,6. | Управление градостроительства, развития жилищно-коммунального комплекса и энергетики администрации Нижневартовского района, тел. (3466)49-84-80, факс (3466)49-87-33 | 61.9409 | 76.6473
14 | Земельный участок 0,7313 га, Нижневартовский район | отсутствует | отсутствует | без льгот | - | Ханты-Мансийский автономный округ - Югра | Нижневартовский район | пгт. Новоаганск, ул. Новая,12 | г. Радужный | Земельный участок | Гринфилд | неразграниченная | аренда через аукцион | 0 | значение не вводится, т.к. стоимость определяется по результатам торгов | значение не вводится, т.к. стоимость определяется по результатам торгов | 3 - 5 | Размер арендной платы за земельный участок, находящийся в государственной или муниципальной собственности, определяется в соответствии со статьей 39.7 Земельного кодекса РФ | V | Капитальные строения отсутствуют | 0.7313 | 86:04:0000003:5786 | Жилая застройка /строительство многоквартирного дома (малоэтажная жилая застройка) | да | Земли населенных пунктов |  |  |  | собственность не разграничена |  | МКУ Нижневартовского района "Управление имущественными и земельными ресурсами", Салемгареев Ильмир Рифович | тел. (3466) 44-70-30, SalemgareevIR@NVraion.ru | http://nvraion.ru/ | графа Наменование собственник и "ИНН собственника" не заполняем, т.к. собственность не разграничена. | Да | 89,41 | 0 | 120 | 80 | Источник водоснабжения: ВОК-"Импульс-30", ул. Центральная, зд. 101. 1. Подключение произвести от сетей АО "АМЖКУ". 2. Врезку произвести в ТК-сущ. (тепловой камере, существующей). При необходимости тепловую камеру расширить, Р вод=4,0-4,2 кг. с./см². Максимальная нагрузка в точке подключения-25м³/сут. 3. Расстояние от точки подключения до объекта ориентировочно 120 м | 120 | Да | 97,94 | 0 | 25 | 8,3 | 1. Разработать проект на наружные сети водоснабжения от ТК-сущ и водоотведения от КК-сущ. (канализационный колодец существующий) до проектируемого жилого дома и предоставить на согласование в АО "АМЖКУ". 2. Диаметр трубопровода водоснабжения от ТК-сущ. и водоотведения от КК-сущ. до проектируемого жилого дома согласно расчетным показателям. 3. Точка врезки в централизованную систему канализации существующий колодец (КК-сущ.) указанный в прилагаемом ситуационном плане. 4. Расстояние от точки подключения до объекта ориентировочно 120 м | 25 | Нет | 0 | 0 | 0 | 0 | 0 | 0 | Да | 5000 | 0 | 0,1 | 0,1 | 1. Источник электроснабжения - ПС 110/35/6 кВ «Истоминская» Ф.6 кВ №104. 2. Точка подключения - КТП 6/0,4кВ №14-33, ВЛИ-0,4кВ, ф.№2, опора №3. 3. Уровень напряжения - 0,4кВ. 4. Категория надежности электроснабжения - 3 (для потребителей 2 категории надежности электроснабжения необходимо строительство сетей 6кВ, 0,4кВ и двухтрансформаторной КТП). 5. Проложить питающую линию 0,4кВ от точки подключения до ВРУ-0,4кВ, установленного на объекте, ориентировочной протяженностью 30м. Сечение и трассу прокладки питающей линии определить проектом. Тариф на транспортировку включен в тариф на потребление | 0,1 | Да | 1970,26 | 0 | 64,5 | 39,4 | Источник теплоснабжения: котельная "Центральная" 1. Подключение произвести от сетей АО "АМЖКУ". 2. Врезку произвести в тепловой камере ТК-сущ. (тепловой камере существующей). При необходимости тепловую камеру расширить 3. Параметры теплоносителя - 95/70. - давление в точке подключения Р₁/Р₂=4,6/4,4 кг.с/см². - максимальная нагрузка в точке подключения - 0,03 Гкал/ч. 4. Расстояние от точки подключения до объекта ориентировочно 120 м | 64,5 | Да | 7779,46 | 821,57 | да | нет | нет | 1. Вид дорожного покрытия - асфальтобетон (дорога 4-й категории); 2. Состояние - удовлетворительное; 3. Расстояние до ближайшей автомобильной дороги г. Нижневартовск - пгт. Новоаганск 1 км | подача заявителем заявки на участие в электронном аукционе на электронной торговой площадке АО «Сбербанк-АСТ» | заявка на участие в электронном аукционе | SalemgareevIR@NVraion.ru | www.torgi.gov.ru | размещение малоэтажного многоквартирного жилого дома | минимальные размеры земельного участка - 1000 кв.м.; минимальные отступы от границ земельного участка до жилого дома - 3 м.; минимальные отступы от красных линий улиц - 5 м.; минимальные отступы от красных линий проездов - 3 м.; предельное количество этажей – 4; максимальный процент застройки земельного участка - 64,6. | Постановление администрации Нижневартовского района от 21.02.2022 № 266 "Об утверждении Правил землепользования и застройки городского поселения Новоаганск " |  | да | да | да |  |  |  |  | 61.9407 | 76.6483 |  |  | Зона малоэтажной жилой застройки – Ж-1 | 86:04-6.2532 охранная зона инженерных коммуникаций, охранная зона объекта: ВЛ | минимальные размеры земельного участка - 1000 кв.м.; минимальные отступы от границ земельного участка до жилого дома - 3 м.; минимальные отступы от красных линий улиц - 5 м.; минимальные отступы от красных линий проездов - 3 м.; предельное количество этажей – 4; максимальный процент застройки земельного участка - 64,6. | Управление градостроительства, развития жилищно-коммунального комплекса и энергетики администрации Нижневартовского района, тел. (3466)49-84-80, факс (3466)49-87-33 | 61.9407 | 76.6483
15 | Земельный участок 0,0440 га, Нижневартовский район | отсутствует | отсутствует | без льгот | - | Ханты-Мансийский автономный округ - Югра | Нижневартовский район | с. Варьеган, ул. Школьная, 22 | г. Радужный | Земельный участок | Гринфилд | неразграниченная | аренда через аукцион | 0 | значение не вводится, т.к. стоимость определяется по результатам торгов | значение не вводится, т.к. стоимость определяется по результатам торгов | 3 - 5 | Размер арендной платы за земельный участок, находящийся в государственной или муниципальной собственности, определяется в соответствии со статьей 39.7 Земельного кодекса РФ | V | Капитальные строения отсутствуют | 0.044 | 86:04:0000002:190 | Жилая застройка /строительство двухквартирного жилого дома | да | Земли населенных пунктов |  |  |  | собственность не разграничена |  | МКУ Нижневартовского района "Управление имущественными и земельными ресурсами", Салемгареев Ильмир Рифович | тел. (3466) 44-70-30, SalemgareevIR@NVraion.ru | http://nvraion.ru/ | графа Наменование собственник и "ИНН собственника" не заполняем, т.к. собственность не разграничена. | Да | 89,41 | 0 | 10 | 5 | Источник водоснабжения: ВОС - «Импульс−10м³/час», пер. Магистральный, зд. 2. 2. Подключение произвести от сетей АО "АМЖКУ". 3. Врезку произвести в ТК-сущ. (тепловой камере существующей). При необходимости тепловую камеру расширить. Рвод=4,-4,2 кг.с./см². Максимальная нагрузка в точке подключения ― 25м³/сут. 4. Протяженность прокладки сетей ориентировочно составляет 100 м | 10 | Нет | 0 | 0 | 0 | 0 | 1. Для водоотведения запроектировать индивидуальный выгреб отдельно на каждую квартиру, согласно проектным решениям и расчетным показателям. 2. Предусмотреть подъездную дорогу к септику. | 0 | Нет | 0 | 0 | 0 | 0 | 0 | 0 | Да | 5000 | 0 | 0,1 | 0,1 | 1. Источник электроснабжения - ПС 35/6 кВ «Лесная» Ф.6 кВ №3. 2. Точка подключения - КТП 6/0,4кВ №14-58, ВЛИ-0,4кВ, ф.№2, опора №2/10. 3. Уровень напряжения - 0,4кВ. 4. Категория надежности электроснабжения - 3 (для потребителей 2 категории надежности электроснабжения необходимо строительство сетей 6кВ, 0,4кВ и двухтрансформаторной КТП). 5. Проложить питающую линию 0,4кВ от точки подключения до ВРУ-0,4кВ, установленного на объекте, ориентировочной протяженностью 15м. Сечение и трассу прокладки питающей линии определить проектом. Тариф на транспортировку включен в тариф на потребление | 0,1 | Да | 2024,75 | 0 | 10 | 4 | Источник теплоснабжения: котельная «Центральная» 2. Подключение произвести от сетей АО "АМЖКУ". 3. Врезку произвести ТК-сущ. (тепловой камере существующей), указанной в прилагаемом ситуационном плане. При необходимости тепловую камеру расширить. 4. Параметры теплоносителя ― 95/70. − давление в точке подключения Р₁/Р₂=4,6/4,4 кг.с/см². − максимальная нагрузка в точке подключения - 0,03 Гкал/ч. 5. Протяженность прокладки сетей ориентировочно составляет 100 м | 0,12 | Да | 7779,46 | 821,57 | да | нет | нет | 1. Вид дорожного покрытия - асфальтобетон (дорога 4-й категории); 2. Состояние - удовлетворительное; 3. Расстояние до ближайшей автомобильной дороги г. Нижневартовск - пгт. Новоаганск 1 км | подача заявителем заявки на участие в электронном аукционе на электронной торговой площадке АО «Сбербанк-АСТ» | заявка на участие в электронном аукционе | SalemgareevIR@NVraion.ru | www.torgi.gov.ru | размещение жилого дома | минимальные размеры земельного участка - 1000 кв.м.; минимальные отступы от границ земельного участка до жилого дома - 3 м.; минимальные отступы от красных линий улиц - 5 м.; минимальные отступы от красных линий проездов - 3 м.; предельное количество этажей – 4; максимальный процент застройки земельного участка - 64,6. | Постановление администрации Нижневартовского района от 21.02.2022 № 266 "Об утверждении Правил землепользования и застройки городского поселения Новоаганск " |  | да | да | да |  |  |  |  | 61.9978 | 76.7673 |  |  | Зона индивидуальной жилой застройки (1-3 этажа) - Ж-2 | нет охранной зоны | минимальные размеры земельного участка - 1000 кв.м.; минимальные отступы от границ земельного участка до жилого дома - 3 м.; минимальные отступы от красных линий улиц - 5 м.; минимальные отступы от красных линий проездов - 3 м.; предельное количество этажей – 4; максимальный процент застройки земельного участка - 64,6. | Управление градостроительства, развития жилищно-коммунального комплекса и энергетики администрации Нижневартовского района, тел. (3466)49-84-80, факс (3466)49-87-33 | 61.9978 | 76.7673
16 | Земельный участок 0,2900 га, Нижневартовский район | отсутствует | отсутствует | без льгот | - | Ханты-Мансийский автономный округ - Югра | Нижневартовский район | п. Ваховск, перекресток ул. Спортивная и ул. Таежная | г. Стрежевой | Земельный участок | Гринфилд | неразграниченная | аренда через аукцион | 0 | значение не вводится, т.к. стоимость определяется по результатам торгов | значение не вводится, т.к. стоимость определяется по результатам торгов | 3 - 5 | Размер арендной платы за земельный участок, находящийся в государственной или муниципальной собственности, определяется в соответствии со статьей 39.7 Земельного кодекса РФ | V | Капитальные строения отсутствуют | 0.29 | 86:04:0000012:1831 | жилая застройка | да | Земли населенных пунктов |  |  |  | собственность не разграничена |  | МКУ Нижневартовского района "Управление имущественными и земельными ресурсами", Салемгареев Ильмир Рифович | тел. (3466) 44-70-30, SalemgareevIR@NVraion.ru | http://nvraion.ru/ | графа Наменование собственник и "ИНН собственника" не заполняем, т.к. собственность не разграничена. | Да | 146.34 | 0 | 18,75 | 8,17 | Источник водоснабжения - водоочистной комплекс "Импульс" производительностью - 40 м³/час. 1. Водоснабжение объекта осуществить от центральной магистрали в точка "А" в районе строящегося объекта. Диаметр в точке подключения В₁ ―Ø100 мм труба ПЭ. Диаметры подключаемой трубы принять на основании расчетной подключаемой нагрузки. Расстояние до участка 8 м. 2. Проектная нагрузка водоснабжения В₁ - 31,5 м³/сут. | 18,75 | Да | 142,52 | 0 | 8,33 | 5,26 | Проектная нагрузка канализации К₁ 31,5 м³/сут. Дворовую канализацию (выпуск) выполнить в подземном исполнении. Диаметр дворовой канализационной сети принять по расчету, но не менее 150 мм, труба канализационная для наружных работ. Подключение к центральной канализации осуществить в точке "Б", расстояние до участка составляет 5м. | 8,33 | Нет | 0 | 0 | 0 | 0 | 0 | 0 | Да | 5000 | 0 | 0,1 | 0,1 | 1. Источник электроснабжения - ПС 35/6 кВ №201 Ф.6 кВ №10. 2. Точка подключения - КТП 6/0,4кВ №14-115 (11), СШ-0,4кВ №1, РУ-0,4кВ, АВ-0,4кВ №5. 3. Уровень напряжения - 0,4кВ. 4. Категория надежности электроснабжения – 3 (для потребителей 2 категории надежности электроснабжения необходимо строительство сетей 6кВ, 0,4кВ, двухтрансформаторной КТП). 5. Проложить питающую линию 0,4кВ от точки подключения до ВРУ-0,4кВ, установленного на объекте, ориентировочной протяженностью 60м. Сечение и трассу прокладки питающей линии определить проектом. Тариф на транспортировку включен в тариф на потребление | 0,1 | Да | 3307.76 | 0 | 8,24 | 0,55 | Источник теплоснабжения - Ваховская котельная №2 общей установленной мощностью 8,15 Гкал/ч, параметры теплоносителя - Т₁/Т₂=95/70° С, ΔP=0,3 krc/см². 1. Теплоснабжение объекта осуществить от центральной магистрали в точка "А" в районе строящегося объекта. Диаметр в точке подключения Т₁/Т₂ ―Ø219/219 мм труба стальная. Диаметры подключаемой трубы принять на основании расчетной подключаемой нагрузки. Расстояние до участка 8 м. 2. Проектная тепловая нагрузка: на отопление Q=195 085 Гкал/час | 8,24 | Да | 7779,46 | 821,57 | да | нет | нет | 1. Вид дорожного покрытия - асфальтобетон (дорога 4-й категории); 2. Состояние - удовлетворительное; 3. Расстояние до ближайшей автомобильной дороги г. Нижневартовск - г. Стрежевой 100 км (дорога 2-й и 3-й категории). | подача заявителем заявки на участие в электронном аукционе на электронной торговой площадке АО «Сбербанк-АСТ» | заявка на участие в электронном аукционе | SalemgareevIR@NVraion.ru | www.torgi.gov.ru | размещение жилого дома | минимальные размеры земельного участка – 1000 кв.м.; минимальные отступы от границ земельного участка до жилого дома – 3 м.; минимальные отступы от красных линий улиц – 5 м.; минимальные отступы от красных линий проездов – 3 м.; предельное количество этажей – 4 надземных этажа (без учета технического этажа); максимальный процент застройки земельного участка – 64,6. | Постановление администрации Нижневартовского района от 21.02.2022 № 265 "Об утверждении Правил землепользования и застройки сельского поселения Ваховск" |  | да | да | да |  |  |  |  | 60.9523 | 78.7877 |  |  | Зона малоэтажной жилой застройки – Ж-1 | 86:04-6.1126 охранная зона инженерных коммуникаций, охранная зона объекта: ВЛ- 6 КВ ф.1-4/10134 п/ст 35/6 "Промышленная",3 провода АС 90 в габаритах 10 кв,опоры металлические,диаметр 27, протяженность 6,3 км 86:04-6.2010 охранная зона инженерных коммуникаций, охранная зона объекта: ВЛ- 6 КВ ф.1-4/10132 п/ст 35/6 "Промышленная",3 провода АС 90 в габаритах 10кв,опоры металлические,диаметр 27,протяженность 5,5 км | минимальные размеры земельного участка – 1000 кв.м.; минимальные отступы от границ земельного участка до жилого дома – 3 м.; минимальные отступы от красных линий улиц – 5 м.; минимальные отступы от красных линий проездов – 3 м.; предельное количество этажей – 4 надземных этажа (без учета технического этажа); максимальный процент застройки земельного участка – 64,6. | Управление градостроительства, развития жилищно-коммунального комплекса и энергетики администрации Нижневартовского района, тел. (3466)49-84-80, факс (3466)49-87-33 | 60.9523 | 78.7877
17 | Земельный участок 0,1700 га, Нижневартовский район | отсутствует | отсутствует | без льгот | - | Ханты-Мансийский автономный округ - Югра | Нижневартовский район | д. Вата, ул. Лесная | г. Мегион | Земельный участок | Гринфилд | неразграниченная | аренда через аукцион | 0 | значение не вводится, т.к. стоимость определяется по результатам торгов | значение не вводится, т.к. стоимость определяется по результатам торгов | 3 - 5 | Размер арендной платы за земельный участок, находящийся в государственной или муниципальной собственности, определяется в соответствии со статьей 39.7 Земельного кодекса РФ | V | Капитальные строения отсутствуют | 0.17 | 86:04:0000009:915 | жилая застройка | да | Земли населенных пунктов |  |  |  | собственность не разграничена |  | МКУ Нижневартовского района "Управление имущественными и земельными ресурсами", Салемгареев Ильмир Рифович | тел. (3466) 44-70-30, SalemgareevIR@NVraion.ru | http://nvraion.ru/ | графа Наменование собственник и "ИНН собственника" не заполняем, т.к. собственность не разграничена. | Нет | 0 | 431.64 | 0 | 0 | Источник водоснабжения - водоочистной комплекс «Импульс» производительность 10 м³/час. В виду отсутствия централизованных сетей водоснабжения, при обустройстве объекта рекомендуем предусмотреть емкость для привозной питьевой воды. | 0 | Нет | 0 | 0 | 0 | 0 | Для канализации предусмотреть дворовой септик объемом менее 50 м³. Дворовую канализацию выполнить в подземом исполнении. Диаметр дворовой канализационной сети принять по расчету, но не менее 150 мм труба толстостенная стальная | 0 | Нет | 0 | 0 | 0 | 0 | 0 | 0 | Да | 5000 | 0 | 0,1 | 0,1 | 1. Источник электроснабжения - ПС 35/6 кВ №14-3 («Протока») Ф.6 кВ №24. 2. Точка подключения - КТП 6/0,4кВ №14-129 (5), ВЛИ-0,4кВ, ф. №1, опора №2. 3. Уровень напряжения - 0,4кВ. 4. Категория надежности электроснабжения - 3. 5. Проложить питающую линию 0,4кВ от точки подключения до ВРУ-0,4кВ, установленного на объекте, ориентировочной протяженностью 15м. Сечение и трассу прокладки питающей линии определить проектом. Тариф на транспортировку включен в тариф на потребление | 0,1 | Нет | 0 | 0 | 0 | 0 | В виду отсутствии в населенном пункте д. Вата сетей теплоснабжения при строительстве жилого дома предусмотреть автономное отопление. | 0 | Да | 7779,46 | 821,57 | да | нет | нет | 1. Вид дорожного покрытия - асфальтобетон; 2. Состояние - удовлетворительное; 3. Расстояние до ближайшей автомобильной дороги г. Нижневартовск - г. Сургут 8 км (дорога 2-й категории). | подача заявителем заявки на участие в электронном аукционе на электронной торговой площадке АО «Сбербанк-АСТ» | заявка на участие в электронном аукционе | SalemgareevIR@NVraion.ru | www.torgi.gov.ru | размещение жилого дома | минимальные размеры земельного участка – 1000 кв.м.; минимальные отступы от границ земельного участка до жилого дома – 3 м.; минимальные отступы от красных линий улиц – 5 м.; минимальные отступы от красных линий проездов – 3 м.; предельное количество этажей – 3; максимальный процент застройки земельного участка – 64,6. | Решение Думы Нижневартовского района от 18.11.2011 № 123 "Об утверждении Правил землепользования и застройки сельского поселения Вата" |  | да | да | да |  |  |  |  | 61.0901 | 75.8169 |  |  | Зона малоэтажной жилой застройки – Ж-1 | 86:04-6.3032 зона с особыми условиями использования территории Зона подтопления, прилегающая к зоне затопления территории д. Вата МО Нижневартовский муниципальный район ХМАО-Югры, затапливаемой водами р. Обь при половодьях и паводках 1-процентной обеспеченности (один раз в 100 лет) либо в результате ледовых заторов и зажоров 86:04-6.3045 зона с особыми условиями использования территории территория слабого подтопления (при глубине залегания грунтовых вод от 2 до 3 метров) в границах зоны подтопления, прилегающей к зоне затопления территории д. Вата МО Нижневартовский муниципальный район ХМАО-Югры, затапливаемой водами р. Обь при половодьях и паводках 1-процентной обеспеченности (один раз в сто лет) либо в результате ледовых заторов и зажоров 86:04-6.3022 зона с особыми условиями использования территории территория умеренного подтопления (при глубине залегания грунтовых вод от 0,3-0,7 до 1,2-2 метров) в границах зоны подтопления, прилегающей к зоне затопления территории д. Вата МО Нижневартовский муниципальный район ХМАО-Югры, затапливаемой водами р. Обь | минимальные размеры земельного участка – 1000 кв.м.; минимальные отступы от границ земельного участка до жилого дома – 3 м.; минимальные отступы от красных линий улиц – 5 м.; минимальные отступы от красных линий проездов – 3 м.; предельное количество этажей – 3; максимальный процент застройки земельного участка – 64,6. | Управление градостроительства, развития жилищно-коммунального комплекса и энергетики администрации Нижневартовского района, тел. (3466)49-84-80, факс (3466)49-87-33 | 61.0901 | 75.8169
18 | Земельный участок 0,1562 га, Нижневартовский район | отсутствует | отсутствует | без льгот | - | Ханты-Мансийский автономный округ - Югра | Нижневартовский район | д. Вата, ул. Лесная | г. Мегион | Земельный участок | Гринфилд | неразграниченная | аренда через аукцион | 0 | значение не вводится, т.к. стоимость определяется по результатам торгов | значение не вводится, т.к. стоимость определяется по результатам торгов | 3 - 5 | Размер арендной платы за земельный участок, находящийся в государственной или муниципальной собственности, определяется в соответствии со статьей 39.7 Земельного кодекса РФ | V | Капитальные строения отсутствуют | 0.1562 | 86:04:0000009:86 | жилая застройка | да | Земли населенных пунктов |  |  |  | собственность не разграничена |  | МКУ Нижневартовского района "Управление имущественными и земельными ресурсами", Салемгареев Ильмир Рифович | тел. (3466) 44-70-30, SalemgareevIR@NVraion.ru | http://nvraion.ru/ | графа Наменование собственник и "ИНН собственника" не заполняем, т.к. собственность не разграничена. | Нет | 0 | 431.64 | 0 | 0 | Источник водоснабжения - водоочистной комплекс «Импульс» производительность 10 м³/час. В виду отсутствия централизованных сетей водоснабжения, при обустройстве объекта рекомендуем предусмотреть емкость для привозной питьевой воды. | 0 | Нет | 0 | 0 | 0 | 0 | Для канализации предусмотреть дворовой септик объемом менее 50 м³. Дворовую канализацию выполнить в подземом исполнении. Диаметр дворовой канализационной сети принять по расчету, но не менее 150 мм труба толстостенная стальная | 0 | Нет | 0 | 0 | 0 | 0 | 0 | 0 | Да | 5000 | 0 | 0,1 | 0,1 | 1. Источник электроснабжения - ПС 35/6 кВ №14-3 («Протока»), Ф.6 кВ № 24. 2. Точка подключения - КТП 6/0,4кВ №14-129 (5), ВЛИ-0,4кВ ф.№1, опора № 1. 3. Уровень напряжения - 0,4кВ. 4. Категория надежности электроснабжения - 3. 5. Проложить питающую линию 0,4кВ от точки подключения до ВРУ-0,4кВ, установленного на объекте, ориентировочной протяженностью 15м. Сечение и трассу прокладки питающей линии определить проектом. Тариф на транспортировку включен в тариф на потребление | 0,1 | Нет | 0 | 0 | 0 | 0 | В виду отсутствии в населенном пункте д. Вата сетей теплоснабжения при строительстве жилого дома предусмотреть автономное отопление. | 0 | Да | 7779,46 | 821,57 | да | нет | нет | 1. Вид дорожного покрытия - асфальтобетон; 2. Состояние - удовлетворительное; 3. Расстояние до ближайшей автомобильной дороги г. Нижневартовск - г. Сургут 8 км (дорога 2-й категории). | подача заявителем заявки на участие в электронном аукционе на электронной торговой площадке АО «Сбербанк-АСТ» | заявка на участие в электронном аукционе | SalemgareevIR@NVraion.ru | www.torgi.gov.ru | размещение жилого дома | минимальные размеры земельного участка – 1000 кв.м.; минимальные отступы от границ земельного участка до жилого дома – 3 м.; минимальные отступы от красных линий улиц – 5 м.; минимальные отступы от красных линий проездов – 3 м.; предельное количество этажей – 3; максимальный процент застройки земельного участка – 64,6. | Решение Думы Нижневартовского района от 18.11.2011 № 123 "Об утверждении Правил землепользования и застройки сельского поселения Вата" |  | да | да | да |  |  |  |  | 61.0901 | 75.816 |  |  | Зона малоэтажной жилой застройки – Ж-1 | 86:04-6.3032 зона с особыми условиями использования территории Зона подтопления, прилегающая к зоне затопления территории д. Вата МО Нижневартовский муниципальный район ХМАО-Югры, затапливаемой водами р. Обь при половодьях и паводках 1-процентной обеспеченности (один раз в 100 лет) либо в результате ледовых заторов и зажоров 86:04-6.3045 зона с особыми условиями использования территории территория слабого подтопления (при глубине залегания грунтовых вод от 2 до 3 метров) в границах зоны подтопления, прилегающей к зоне затопления территории д. Вата МО Нижневартовский муниципальный район ХМАО-Югры, затапливаемой водами р. Обь при половодьях и паводках 1-процентной обеспеченности (один раз в сто лет) либо в результате ледовых заторов и зажоров 86:04-6.3022 зона с особыми условиями использования территории территория умеренного подтопления (при глубине залегания грунтовых вод от 0,3-0,7 до 1,2-2 метров) в границах зоны подтопления, прилегающей к зоне затопления территории д. Вата МО Нижневартовский муниципальный район ХМАО-Югры, затапливаемой водами р. Обь | минимальные размеры земельного участка – 1000 кв.м.; минимальные отступы от границ земельного участка до жилого дома – 3 м.; минимальные отступы от красных линий улиц – 5 м.; минимальные отступы от красных линий проездов – 3 м.; предельное количество этажей – 3; максимальный процент застройки земельного участка – 64,6. | Управление градостроительства, развития жилищно-коммунального комплекса и энергетики администрации Нижневартовского района, тел. (3466)49-84-80, факс (3466)49-87-33 | 61.0901 | 75.816
19 | Земельный участок 0,3760 га, Нижневартовский район | отсутствует | отсутствует | без льгот | - | Ханты-Мансийский автономный округ - Югра | Нижневартовский район | c. Большетархово | г. Нижневартовск | Земельный участок | Гринфилд | неразграниченная | аренда через аукцион | 0 | значение не вводится, т.к. стоимость определяется по результатам торгов | значение не вводится, т.к. стоимость определяется по результатам торгов | 3 - 5 | Размер арендной платы за земельный участок, находящийся в государственной или муниципальной собственности, определяется в соответствии со статьей 39.7 Земельного кодекса РФ | V | Капитальные строения отсутствуют | 0.376 | 86:04:0000010:573 | Жилая застройка /строительство многоквартирного жилого дома (малоэтажная жилая застройка) | да | Земли населенных пунктов |  |  |  | собственность не разграничена |  | МКУ Нижневартовского района "Управление имущественными и земельными ресурсами", Салемгареев Ильмир Рифович | тел. (3466) 44-70-30, SalemgareevIR@NVraion.ru | http://nvraion.ru/ | графа Наменование собственник и "ИНН собственника" не заполняем, т.к. собственность не разграничена. | Да | 152,80 | 0 | 10 | 3 | Источник водоснабжения: ВОК-"Импульс", ул. Лесная, зд. 12. 1. Подключение произвести от сетей МКП "ЖКХ". 2. Врезку произвести от существующего трубопровода диаметром 89 мм. Р вод=4,0-4,2 кг. с./см². Максимальная нагрузка в точке подключения-25м³/сут. 3. Расстояние от точки подключения до объекта ориентировочно 250 м | 7 | Нет | 0 | 0 | 0 | 0 | Для канализации предусмотреть дворовой септик объемом менее 50 м³. Дворовую канализацию выполнить в подземом исполнении. Диаметр дворовой канализационной сети принять по расчету, но не менее 150 мм труба толстостенная стальная | 0 | Нет | 0 | 0 | 0 | 0 | 0 | 0 | Да | 5000 | 0 | 0,1 | 0,1 | 1. Источник электроснабжения - ПС 35/6 кВ «К-4090» Ф.6 кВ №5,17. 2. Точка подключения - КТП 6/0,4кВ №14-140, РУ-0,4кВ. 3. Уровень напряжения - 0,4кВ. 4. Категория надежности электроснабжения - 3 (для потребителей 2 категории надежности электроснабжения необходимо строительство сетей 6кВ, 0,4кВ и двухтрансформаторной КТП). 5. Проложить питающую линию 0,4кВ от точки подключения до ВРУ-0,4кВ, установленного на объекте, ориентировочной протяженностью 400м. Сечение и трассу прокладки питающей линии определить проектом. Тариф на транспортировку включен в тариф на потребление | 0,1 | Да | 3307,77 | 0 | 6,88 | 5,97 | Источник теплоснабжения: котельная ул. Новая, стр. 9 1. Подключение произвести от сетей МКП "ЖКХ". 2. Врезку произвести от теплосети диаметром 159 мм. 3. Параметры теплоносителя - 95/70. - давление в точке подключения Р₁/Р₂=4,6/4,4 кг.с/см². - максимальная нагрузка в точке подключения - 0,03 Гкал/ч. 4. Расстояние от точки подключения до объекта ориентировочно 250 м | 2,08 | Да | 7779,46 | 821,57 | да | нет | нет | 1. Удаленность земельного участка относительно дорог местного значения - 200 м. Тип покрытия подъездного пути к земельному участку асфальт (расстояние 20 м.); 2. Состояние - удовлетворительное; 3. Расстояние до ближайшей автомобильной дороги г. Нижневартовск - г. Сургут 55 км (дорога 2-й категории). | подача заявителем заявки на участие в электронном аукционе на электронной торговой площадке АО «Сбербанк-АСТ» | заявка на участие в электронном аукционе | SalemgareevIR@NVraion.ru | www.torgi.gov.ru | размещение малоэтажного многоквартирного жилого дома | минимальные размеры земельного участка - 1000 кв.м.; минимальные отступы от границ земельного участка до жилого дома - 3 м.; минимальные отступы от красных линий улиц - 5 м.; минимальные отступы от красных линий проездов - 3 м.; предельное количество этажей – 3; максимальный процент застройки земельного участка - 64,6 | Постановление администрации Нижневартовского района от 02.03.2022 № 355 "Об утверждении Правил землепользования и застройки городского поселения Излучинск " |  | да | да | да |  |  |  |  | 61.1024 | 77.1678 |  |  | Зона индивидуальной жилой застройки - Ж-2 | нет охранной зоны | минимальные размеры земельного участка - 1000 кв.м.; минимальные отступы от границ земельного участка до жилого дома - 3 м.; минимальные отступы от красных линий улиц - 5 м.; минимальные отступы от красных линий проездов - 3 м.; предельное количество этажей – 3; максимальный процент застройки земельного участка - 64,6 | Управление градостроительства, развития жилищно-коммунального комплекса и энергетики администрации Нижневартовского района, тел. (3466)49-84-80, факс (3466)49-87-33 | 61.1024 | 77.1678
20 | Земельный участок 1,0730 га, Нижневартовский район | отсутствует | отсутствует | без льгот | - | Ханты-Мансийский автономный округ - Югра | Нижневартовский район | пгт. Излучинск, ул. Набережная | г. Нижневартовск | Земельный участок | Гринфилд | неразграниченная | аренда через аукцион | 0 | значение не вводится, т.к. стоимость определяется по результатам торгов | значение не вводится, т.к. стоимость определяется по результатам торгов | 3 - 5 | Размер арендной платы за земельный участок, находящийся в государственной или муниципальной собственности, определяется в соответствии со статьей 39.7 Земельного кодекса РФ | V | Капитальные строения отсутствуют | 1.073 | 86:04:0000018:616 | Жилая застройка /Квартал под малоэтажную жилую застройку (комплексное освоение) | да | Земли населенных пунктов |  |  |  | собственность не разграничена |  | МКУ Нижневартовского района "Управление имущественными и земельными ресурсами", Салемгареев Ильмир Рифович | тел. (3466) 44-70-30, SalemgareevIR@NVraion.ru | http://nvraion.ru/ | графа Наменование собственник и "ИНН собственника" не заполняем, т.к. собственность не разграничена. | Да | 37,57 | 0 | 312,5 | 199,6 | Источник водоснабжения – ВОС п. Излучинск, ул. Пионерная, 21, производительность - 14000 м3/сут. Точка подключения (технологического присоединения) к инженерным сетям будет выдана после предоставления застройщиком проекта объекта капитального строительства. Возможная точка подключения: от «Магистральных инженерных сетей 1,2,4 микрорайона» , от тепловой камеры 48УТ-10. Параметры сети водопровода Т = 5 С, Р = 4.2 кгс/см. Протяженность прокладки сетей ориентировочно составляет 250 м. | 112,9 | Да | 85,25 | 0 | 1001,6 | 896,2 | Возможная точка подключения: «Канализация от КНС-4 до ГКНС», в существующем колодце 7-53. Дворовую канализацию (выпуск) выполнить в подземном исполнении, диаметр трубопровода водоотведения до проектируемого объекта капитального строительства согласно расчётным показателям. Протяженность прокладки сетей ориентировочно составляет 50 м. | 105,4 | Нет | 0 | 0 | 0 | 0 | 0 | 0 | Да | 5000 | 0 | 0,1 | 0,1 | 1. Источник электроснабжения - РП-6 кВ №14-1. 2. Точка подключения - ТП 6/0,4кВ №14-18 3. Уровень напряжения - 0,4кВ. 4. Категория надежности электроснабжения -2 категории надежности электроснабжения. 5. Проложить питающую линию 0,4кВ от точки подключения до ВРУ-0,4кВ, установленного на объекте, ориентировочной протяженностью 50м. Сечение и трассу прокладки питающей линии определить проектом. Тариф на транспортировку включен в тариф на потребление | 0,1 | Да | 2329,90 | 0 | 194,1 | 44,9 | Источник теплоснабжения – АО «Нижневартовская ГРЭС». Возможная точка подключения «Тепловые сети к дому фонда "Жилище", ЦТП-48, включая участок от УТ9-12 до КНС-4», в тепловой камере 48УТ-10. Давление в точке присоединения: в подающем трубопроводе Рп – 7.0 кгс/см²; в обратном трубопроводе Рп – 3.5 кгс/см² . На объекте предусмотреть установку приборов учета тепловой энергии. Протяженность прокладки сетей ориентировочно составляет 250 м | 194,1 | Да | 7779,46 | 821,57 | да | нет | нет | 1. Удаленность земельного участка относительно дорог местного значения - 100 м. Тип покрытия подъездного пути к земельному участку асфальтобетон (расстояние 10 м.); 2. Состояние - удовлетворительное; 3. Расстояние до ближайшей автомобильной дороги г. Нижневартовск - г. Сургут 18 км (дорога 2-й категории). | подача заявителем заявки на участие в электронном аукционе на электронной торговой площадке АО «Сбербанк-АСТ» | заявка на участие в электронном аукционе | SalemgareevIR@NVraion.ru | www.torgi.gov.ru | размещение жилого дома | минимальные размеры земельного участка - 1000 кв.м.; минимальные отступы от границ земельного участка до жилого дома - 3 м.; минимальные отступы от красных линий улиц - 5 м.; минимальные отступы от красных линий проездов - 3 м.; предельное количество этажей – 4; максимальный процент застройки земельного участка - 64,6. | Постановление администрации Нижневартовского района от 02.03.2022 № 355 "Об утверждении Правил землепользования и застройки городского поселения Излучинск " |  | да | да | да |  |  |  |  | 60.9562 | 76.9074 |  |  | Зона многоквартирной жилой застройки – Ж-1 | 86:04-6.3489 Прибрежная защитная полоса Зона охраны природных объектов; 86:04-6.3500 Зона с особыми условиями использования территории | минимальные размеры земельного участка - 1000 кв.м.; минимальные отступы от границ земельного участка до жилого дома - 3 м.; минимальные отступы от красных линий улиц - 5 м.; минимальные отступы от красных линий проездов - 3 м.; предельное количество этажей – 4; максимальный процент застройки земельного участка - 64,6. | Управление градостроительства, развития жилищно-коммунального комплекса и энергетики администрации Нижневартовского района, тел. (3466)49-84-80, факс (3466)49-87-33 | 60.9562 | 76.9074
21 | Земельный участок 0,4670 га, Нижневартовский район | отсутствует | отсутствует | без льгот | - | Ханты-Мансийский автономный округ - Югра | Нижневартовский район | пгт. Излучинск, ул. Пионерская | г. Нижневартовск | Земельный участок | Гринфилд | неразграниченная | аренда через аукцион | 0 | значение не вводится, т.к. стоимость определяется по результатам торгов | значение не вводится, т.к. стоимость определяется по результатам торгов | 3 - 5 | Размер арендной платы за земельный участок, находящийся в государственной или муниципальной собственности, определяется в соответствии со статьей 39.7 Земельного кодекса РФ | V | Капитальные строения отсутствуют | 0.467 | 86:04:0000018:600 | Жилая застройка /строительство многоквартирного дома (среднеэтажная жилая застройка) | да | Земли населенных пунктов |  |  |  | собственность не разграничена |  | МКУ Нижневартовского района "Управление имущественными и земельными ресурсами", Салемгареев Ильмир Рифович | тел. (3466) 44-70-30, SalemgareevIR@NVraion.ru | http://nvraion.ru/ | графа Наменование собственник и "ИНН собственника" не заполняем, т.к. собственность не разграничена. | Да | 37,57 | 0 | 312,5 | 199,6 | Источник водоснабжения – ВОС п. Излучинск, ул. Пионерная, 21, производительность - 14000 м3/сут. Точка подключения (технологического присоединения) к инженерным сетям будет выдана после предоставления застройщиком проекта объекта капитального строительства. Возможная точка подключения: от «Магистральных инженерных сетей 1,2,4 микрорайона» , от существующего колодца ПГ-36. Параметры сети водопровода Т = 5 С, Р = 4.2 кгс/см. Протяженность прокладки сетей ориентировочно составляет 150 м. | 112,9 | Да | 85,25 | 0 | 1001,6 | 896,2 | Точка подключения (технологического присоединения) к инженерным сетям будет выдана после предоставления застройщиком проекта объекта капитального строительства. Возможная точка подключения: «Магистральные инженерные сети первого микрорайона» в существующем колодце. Дворовую канализацию (выпуск) выполнить в подземном исполнении, диаметр трубопровода водоотведения до проектируемого объекта капитального строительства согласно расчётным показателям. Протяженность прокладки сетей ориентировочно составляет 150 м. | 105,4 | Нет | 0 | 0 | 0 | 0 | 0 | 0 | Да | 5000 | 0 | 0,1 | 0,1 | 1. Источник электроснабжения - РПТ-6 кВ №14-1 (РП-1). 2. Точка подключения - РТП 6/0,4кВ №14-1 (ТП-19) 3. Уровень напряжения - 0,4кВ. 4. Категория надежности электроснабжения -2 категории надежности электроснабжения. 5. Проложить питающую линию 0,4кВ от точки подключения до ВРУ-0,4кВ, установленного на объекте, ориентировочной протяженностью 150м. Сечение и трассу прокладки питающей линии определить проектом. Тариф на транспортировку включен в тариф на потребление | 0,1 | Да | 2329,90 | 0 | 66,2 | 42,1 | Источник теплоснабжения – АО «Нижневартовская ГРЭС». Возможная точка подключения: участок тепловой сети от УТ6 до ГКНС. Диаметр трубопровода теплоснабжения от тепловой камеры до проектируемого объекта капитального строительства согласно расчетным показателям. Давление в точке присоединения: в подающем трубопроводе Рп – 7.0 кгс/см²; в обратном трубопроводе Рп – 3.5 кгс/см². На объекте предусмотреть установку приборов учета тепловой энергии. Протяженность прокладки сетей ориентировочно составляет 150 м. | 66,2 | Да | 7779,46 | 821,57 | да | нет | нет | 1. Удаленность земельного участка относительно дорог местного значения - 200 м. Тип покрытия подъездного пути к земельному участку асфальтобетон (расстояние 20 м.); 2. Состояние - удовлетворительное; 3. Расстояние до ближайшей автомобильной дороги г. Нижневартовск - г. Сургут 18 км (дорога 2-й категории). | подача заявителем заявки на участие в электронном аукционе на электронной торговой площадке АО «Сбербанк-АСТ» | заявка на участие в электронном аукционе | SalemgareevIR@NVraion.ru | www.torgi.gov.ru | размещение жилого дома этажностью не выше восьми этажей | минимальные размеры земельного участка - 1000 кв.м.; минимальные отступы от границ земельного участка до жилого дома - 3 м.; минимальные отступы от красных линий улиц - 5 м.; минимальные отступы от красных линий проездов - 3 м.; предельное количество этажей – 4; максимальный процент застройки земельного участка - 64,6. | Постановление администрации Нижневартовского района от 02.03.2022 № 355 "Об утверждении Правил землепользования и застройки городского поселения Излучинск " |  | да | да | да |  |  |  |  | 60.9549 | 76.8811 |  |  | Зона многоквартирной жилой застройки – Ж-1 | 86:04-6.3500 Водоохранная зона Зона охраны природных объектов | минимальные размеры земельного участка - 1000 кв.м.; минимальные отступы от границ земельного участка до жилого дома - 3 м.; минимальные отступы от красных линий улиц - 5 м.; минимальные отступы от красных линий проездов - 3 м.; предельное количество этажей – 4; максимальный процент застройки земельного участка - 64,6. | Управление градостроительства, развития жилищно-коммунального комплекса и энергетики администрации Нижневартовского района, тел. (3466)49-84-80, факс (3466)49-87-33 | 60.9549 | 76.8811
22 | Земельный участок 0,1781 га, Нижневартовский район | отсутствует | отсутствует | без льгот | - | Ханты-Мансийский автономный округ - Югра | Нижневартовский район | п. Ваховск, 1 мкр, 6 | г. Стрежевой | Земельный участок | Гринфилд | неразграниченная | аренда через аукцион | 0 | значение не вводится, т.к. стоимость определяется по результатам торгов | значение не вводится, т.к. стоимость определяется по результатам торгов | 3 - 5 | Размер арендной платы за земельный участок, находящийся в государственной или муниципальной собственности, определяется в соответствии со статьей 39.7 Земельного кодекса РФ | V | Капитальные строения отсутствуют | 0.1781 | 86:04:0000012:2170 | Жилая застройка |  | Земли населенных пунктов |  |  |  | собственность не разграничена |  | МКУ Нижневартовского района "Управление имущественными и земельными ресурсами", Салемгареев Ильмир Рифович | тел. (3466) 44-70-30, SalemgareevIR@NVraion.ru | http://nvraion.ru/ | графа Наменование собственник и "ИНН собственника" не заполняем, т.к. собственность не разграничена. | Да | 146.34 | 0 | 18,75 | 8,17 | Источник водоснабжения -водоочистной комплекс "Импульс" производительностью 40 м³/час. 1. Водоснабжение объект осуществить от центральной магистрали в существующем колодце (точка "А") в районе жилого дома № 3, 1 мкр. Диаметр в точке подключения В₁-Ø76 мм труба стальная. Диаметры подключаемой трубы принять на основании расчетной подключаемой нагрузки. 2. Протяженность прокладки сетей ориентировочно составляет 150 м. | 18,75 | Да | 142,52 | 0 | 8,33 | 5,26 | Для канализации: подключение выполнить от центральной канализационной сети в существующем колодце (точка "Б"). Диаметр в точке подключения Ø159 мм труба стальная. Диаметр дворовой канализационной сети принять по расчету, но не менее 150 мм. Дворовую канализацию (выпуск) выполнить в подземном исполнении. | 8,33 | Нет | 0 | 0 | 0 | 0 | 0 | 0 | Да | 5000 | 0 | 0,1 | 0,1 | 1. Источник электроснабжения - ПС 35/6 кВ №201 Ф.6 кВ №10, 13. 2. Точка подключения - КТП 6/0,4кВ №14-115 (5), ВЛИ-0,4кВ ф.№6, опора № 3/2/1. 3. Уровень напряжения - 0,4кВ. 4. Категория надежности электроснабжения - 3 (для потребителей 2 категории надежности электроснабжения необходимо строительство сетей 6кВ, 0,4кВ, двухтрансформаторной КТП). 5. Проложить питающую линию 0,4кВ от точки подключения до ВРУ-0,4кВ, установленного на объекте, ориентировочной протяженностью 25м. Сечение и трассу прокладки питающей линии определить проектом. Тариф на транспортировку включен в тариф на потребление | 0,1 | Да | 3307.76 | 0 | 8,24 | 0,55 | Источник теплоснабжения -Ваховская котельная № 2 общей установленной мощностью 8,15 Гкал/ч, параметры теплоносителя -Т₁/Т₂= 95/70°С, ΔР = 0,3 кгс/см². 1. Теплоснабжение объект осуществить от центральной магистрали в существующем колодце (точка "А") в районе жилого дома № 3, 1 мкр. Диаметр в точке подключения Т₁/Т₂-Ø89/89 мм труба стальная. Диаметры подключаемой трубы принять на основании расчетной подключаемой нагрузки. 2. Протяженность прокладки сетей ориентировочно составляет 150 м. | 8,24 | Да | 7779,46 | 821,57 | да | нет | нет | 1. вид дорожного покрытия - асфальтобетон (дорога 4-й категории); 2. Состояние - удовлетворительное; 3. Расстояние до ближайшей автомобильной дороги г. Нижневартовск - г. Стрежевой 100 км (дорога 2-й и 3-й категории). | подача заявителем заявки на участие в электронном аукционе на электронной торговой площадке АО «Сбербанк-АСТ» | заявка на участие в электронном аукционе | SalemgareevIR@NVraion.ru | www.torgi.gov.ru | размещение жилого дома | минимальные размеры земельного участка – 1000 кв.м.; минимальные отступы от границ земельного участка до жилого дома – 3 м.; минимальные отступы от красных линий улиц – 5 м.; минимальные отступы от красных линий проездов – 3 м.; предельное количество этажей – 4 надземных этажа (без учета технического этажа); максимальный процент застройки земельного участка – 64,6. | Постановление администрации Нижневартовского района от 21.02.2022 № 265 "Об утверждении Правил землепользования и застройки сельского поселения Ваховск" |  | да | да | да |  |  |  |  | 60.9503 | 78.7922 |  |  | Зона малоэтажной жилой застройки – Ж-1 | нет охранной зоны | минимальные размеры земельного участка – 1000 кв.м.; минимальные отступы от границ земельного участка до жилого дома – 3 м.; минимальные отступы от красных линий улиц – 5 м.; минимальные отступы от красных линий проездов – 3 м.; предельное количество этажей – 4 надземных этажа (без учета технического этажа); максимальный процент застройки земельного участка – 64,6. | Управление градостроительства, развития жилищно-коммунального комплекса и энергетики администрации Нижневартовского района, тел. (3466)49-84-80, факс (3466)49-87-33 | 60.9503 | 78.7922
23 | Земельный участок 0,1941 га, Нижневартовский район | отсутствует | отсутствует | без льгот | - | Ханты-Мансийский автономный округ - Югра | Нижневартовский район | п. Ваховск, 1 мкр, 6а | г. Стрежевой | Земельный участок | Гринфилд | неразграниченная | аренда через аукцион | 0 | значение не вводится, т.к. стоимость определяется по результатам торгов | значение не вводится, т.к. стоимость определяется по результатам торгов | 3 - 5 | Размер арендной платы за земельный участок, находящийся в государственной или муниципальной собственности, определяется в соответствии со статьей 39.7 Земельного кодекса РФ | V | Капитальные строения отсутствуют | 0.1941 | 86:04:0000012:2171 | Жилая застройка | да | Земли населенных пунктов |  |  |  | собственность не разграничена |  | МКУ Нижневартовского района "Управление имущественными и земельными ресурсами", Салемгареев Ильмир Рифович | тел. (3466) 44-70-30, SalemgareevIR@NVraion.ru | http://nvraion.ru/ | графа Наменование собственник и "ИНН собственника" не заполняем, т.к. собственность не разграничена. | Да | 146.34 | 0 | 18,75 | 8,17 | Источник водоснабжения -водоочистной комплекс "Импульс" производительностью 40 м³/час. 1. Водоснабжение объект осуществить от центральной магистрали в существующем колодце (точка "А") в районе жилого дома № 3, 1 мкр. Диаметр в точке подключения В₁-Ø76 мм труба стальная. Диаметры подключаемой трубы принять на основании расчетной подключаемой нагрузки. 2. Протяженность прокладки сетей ориентировочно составляет 150 м. | 18,75 | Да | 142,52 | 0 | 8,33 | 5,26 | Для канализации: подключение выполнить от центральной канализационной сети в существующем колодце (точка "Б"). Диаметр в точке подключения Ø159 мм труба стальная. Диаметр дворовой канализационной сети принять по расчету, но не менее 150 мм. Дворовую канализацию (выпуск) выполнить в подземном исполнении. | 8,33 | Нет | 0 | 0 | 0 | 0 | 0 | 0 | Да | 5000 | 0 | 0,1 | 0,1 | 1. Источник электроснабжения - ПС 35/6 кВ №201 Ф.6 кВ № 10, 13. 2. Точка подключения - КТП 6/0,4кВ №14-111 (5), ВЛИ-0,4кВ ф.№6, опора № 3/3. 3. Уровень напряжения - 0,4кВ. 4. Категория надежности электроснабжения - 3 (для потребителей 2 категории надежности электроснабжения необходимо строительство сетей 6кВ, 0,4кВ, двухтрансформаторной КТП). 5. Проложить питающую линию 0,4кВ от точки подключения до ВРУ-0,4кВ, установленного на объекте, ориентировочной протяженностью 25м. Сечение и трассу прокладки питающей линии определить проектом. Тариф на транспортировку включен в тариф на потребление | 0,1 | Да | 3307.76 | 0 | 8,24 | 0,55 | Источник теплоснабжения -Ваховская котельная № 2 общей установленной мощностью 8,15 Гкал/ч, параметры теплоносителя -Т₁/Т₂= 95/70°С, ΔР = 0,3 кгс/см². 1. Теплоснабжение объект осуществить от центральной магистрали в существующем колодце (точка "А") в районе жилого дома № 3, 1 мкр. Диаметр в точке подключения Т₁/Т₂-Ø89/89 мм труба стальная. Диаметры подключаемой трубы принять на основании расчетной подключаемой нагрузки. 2. Протяженность прокладки сетей ориентировочно составляет 150 м. | 8,24 | Да | 7779,46 | 821,57 | да | нет | нет | 1. вид дорожного покрытия - асфальтобетон (дорога 4-й категории); 2. Состояние - удовлетворительное; 3. Расстояние до ближайшей автомобильной дороги г. Нижневартовск - г. Стрежевой 100 км (дорога 2-й и 3-й категории). | подача заявителем заявки на участие в электронном аукционе на электронной торговой площадке АО «Сбербанк-АСТ» | заявка на участие в электронном аукционе | SalemgareevIR@NVraion.ru | www.torgi.gov.ru | размещение жилого дома | минимальные размеры земельного участка – 1000 кв.м.; минимальные отступы от границ земельного участка до жилого дома – 3 м.; минимальные отступы от красных линий улиц – 5 м.; минимальные отступы от красных линий проездов – 3 м.; предельное количество этажей – 4 надземных этажа (без учета технического этажа); максимальный процент застройки земельного участка – 64,6. | Постановление администрации Нижневартовского района от 21.02.2022 № 265 "Об утверждении Правил землепользования и застройки сельского поселения Ваховск" |  | да | да | да |  |  |  |  | 60.95 | 78.7924 |  |  | Зона малоэтажной жилой застройки – Ж-1 | 86:04-6.856 Охранная зона инженерных коммуникаций Зона охраны искусственных объектов | минимальные размеры земельного участка – 1000 кв.м.; минимальные отступы от границ земельного участка до жилого дома – 3 м.; минимальные отступы от красных линий улиц – 5 м.; минимальные отступы от красных линий проездов – 3 м.; предельное количество этажей – 4 надземных этажа (без учета технического этажа); максимальный процент застройки земельного участка – 64,6. | Управление градостроительства, развития жилищно-коммунального комплекса и энергетики администрации Нижневартовского района, тел. (3466)49-84-80, факс (3466)49-87-33 | 60.95 | 78.7924
24 | Земельный участок 0,2229 га, Нижневартовский район | отсутствует | отсутствует | без льгот | - | Ханты-Мансийский автономный округ - Югра | Нижневартовский район | пгт. Новоаганск, ул. Новая, 6 | г. Радужный | Земельный участок | Гринфилд | неразграниченная | аренда через аукцион | 0 | значение не вводится, т.к. стоимость определяется по результатам торгов | значение не вводится, т.к. стоимость определяется по результатам торгов | 3 - 5 | Размер арендной платы за земельный участок, находящийся в государственной или муниципальной собственности, определяется в соответствии со статьей 39.7 Земельного кодекса РФ | V | Капитальные строения отсутствуют | 0.2229 | 86:04:0000003:5788 | Жилая застройка | да | Земли населенных пунктов |  |  |  | собственность не разграничена |  | МКУ Нижневартовского района "Управление имущественными и земельными ресурсами", Салемгареев Ильмир Рифович | тел. (3466) 44-70-30, SalemgareevIR@NVraion.ru | http://nvraion.ru/ | графа Наменование собственник и "ИНН собственника" не заполняем, т.к. собственность не разграничена. | Да | 89,41 | 0 | 120 | 80 | Источник водоснабжения: ВОК-"Импульс-30", ул. Центральная, зд. 101. 1. Подключение произвести от сетей АО "АМЖКУ". 2. Врезку произвести в ТК-сущ. тепловой камере, существующей. При необходимости тепловую камеру расширить, Р вод=4,0-4,2 кг. с./см². Максимальная нагрузка в точке подключения-25м³/сут. 3. Трубу водоснабжения запроектировать полиэтиленовую. 4. Установить прибор учета во внутреннем помещении узел учета проектируемого жилого дома. Установить общедомовой и поквартирные приборы учета холодной воды. Централизованное горячее водоснабжение в пгт. Новоаганск отсутствует, в связи с этим необходимо в проектируемом жилом доме предусмотреть внутреннего систему ГВС с индивидуальными водонагревателями поквартирное. 5. Расстояние от точки подключения до объекта ориентировочно 120 м. | 120 | Да | 97,94 | 0 | 25 | 8,3 | 1. Разработать проект на наружные сети водоотведения от КК-сущ. канализационный колодец существующий до проектируемого жилого дома и предоставить на согласование в АО "АМЖКУ". 2. Диаметр трубопровода водоотведения от КК-сущ. до проектируемого жилого дома согласно расчетным показателям. 3. Точка врезки в централизованную систему канализации существующий колодец КК-сущ. Расстояние ориентировочно 100 м. | 25 | Нет | 0 | 0 | 0 | 0 | 0 | 0 | Да | 5000 | 0 | 0,1 | 0,1 | 1. Источник электроснабжения ― ПС 110/35/6 кВ "Истоминская" Ф.6 кВ №104. 2. Точка подключения ― КТП 6/0,4кВ №14-33, РУ-0,4кВ. 3. Уровень напряжения ― 0,4кВ. 4. Категория надежности электроснабжения ― 3 (для потребителей 2 категории надежности электроснабжения необходимо строительство двухтрансформаторной КТП). 5. Проложить питающую линию 0,4кВ от точки подключения до ВРУ-0,4кВ, установленного на объекте, ориентировочной протяженностью 15м. Сечение и трассу прокладки питающей линии определить проектом. Тариф на транспортировку включен в тариф на потребление | 0,1 | Да | 1970,26 | 0 | 64,5 | 39,4 | Источник теплоснабжения: котельная "Центральная" 1. Подключение произвести от сетей АО "АМЖКУ". 2. Врезку произвести в тепловой камере ТК-сущ. тепловой камере существующей. При необходимости тепловую камеру расширить 3. Параметры теплоносителя - 95/70. - давление в точке подключения Р₁/Р₂=4,6/4,4 кг.с/см². - максимальная нагрузка в точке подключения - 0,03 Гкал/ч. 4. Разработать проект на наружные сети теплоснабжения от ТК-сущ. до проектируемого жилого дома. 5. Расстояние от точки подключения до объекта ориентировочно 120 м. | 64,5 | Да | 7779,46 | 821,57 | да | нет | нет | 1. вид дорожного покрытия - асфальтобетон (дорога 4-й категории); 2. Состояние - удовлетворительное; 3. Расстояние до ближайшей автомобильной дороги г. Нижневартовск - пгт. Новоаганск 1 км | подача заявителем заявки на участие в электронном аукционе на электронной торговой площадке АО «Сбербанк-АСТ» | заявка на участие в электронном аукционе | SalemgareevIR@NVraion.ru | www.torgi.gov.ru | размещение жилого дома | минимальные размеры земельного участка - 1000 кв.м.; минимальные отступы от границ земельного участка до жилого дома - 3 м.; минимальные отступы от красных линий улиц - 5 м.; минимальные отступы от красных линий проездов - 3 м.; предельное количество этажей – 4; максимальный процент застройки земельного участка - 64,6. | Постановление администрации Нижневартовского района от 21.02.2022 № 266 "Об утверждении Правил землепользования и застройки городского поселения Новоаганск " |  | да | да | да |  |  |  |  | 61.9417 | 76.6477 |  |  | Зона малоэтажной жилой застройки – Ж-1 | 86:04-6.1873 Охранная зона инженерных коммуникаций Зона охраны искусственных объектов | минимальные размеры земельного участка - 1000 кв.м.; минимальные отступы от границ земельного участка до жилого дома - 3 м.; минимальные отступы от красных линий улиц - 5 м.; минимальные отступы от красных линий проездов - 3 м.; предельное количество этажей – 4; максимальный процент застройки земельного участка - 64,6. | Управление градостроительства, развития жилищно-коммунального комплекса и энергетики администрации Нижневартовского района, тел. (3466)49-84-80, факс (3466)49-87-33 | 61.9417 | 76.6477
25 | Земельный участок 0,3927 га, Нижневартовский район | отсутствует | отсутствует | без льгот | - | Ханты-Мансийский автономный округ - Югра | Нижневартовский район | пгт. Новоаганск, ул. Мелик-Карамова, 15 | г. Радужный | Земельный участок | Гринфилд | неразграниченная | аренда через аукцион | 0 | значение не вводится, т.к. стоимость определяется по результатам торгов | значение не вводится, т.к. стоимость определяется по результатам торгов | 3 - 5 | Размер арендной платы за земельный участок, находящийся в государственной или муниципальной собственности, определяется в соответствии со статьей 39.7 Земельного кодекса РФ | V | Капитальные строения отсутствуют | 0.3927 | 86:04:0000003:5794 | Жилая застройка | да | Земли населенных пунктов |  |  |  | собственность не разграничена |  | МКУ Нижневартовского района "Управление имущественными и земельными ресурсами", Салемгареев Ильмир Рифович | тел. (3466) 44-70-30, SalemgareevIR@NVraion.ru | http://nvraion.ru/ | графа Наменование собственник и "ИНН собственника" не заполняем, т.к. собственность не разграничена. | Да | 89,41 | 0 | 120 | 80 | 1. Источник водоснабжения: ВОС-"Импульс-60" по ул. Береговая зд. 50. 2. Подключение произвести от сетей АО "АМЖКУ". 3. Врезку произвести в ТК-сущ. (тепловой камере существующей). При необходимости тепловую камеру расширить. Рвод=4,0-4,2 кг.с/см². Максимальная нагрузка в точке подключения – 25 м³/сут. 4. Расстояние от точки подключения до объекта ориентировочно 100 м. | 120 | Да | 97,94 | 0 | 25 | 8,3 | 1. Разработать проект на наружные сети водоотведения от КК-сущ. канализационный колодец существующий до проектируемого жилого дома и предоставить на согласование в АО "АМЖКУ". 2. Диаметр трубопровода водоотведения от КК-сущ. до проектируемого жилого дома согласно расчетным показателям. 3. Точка врезки в централизованную систему канализации существующий колодец КК-сущ. Протяженность прокладки сетей ориентировочно составляет 100 м. | 25 | Нет | 0 | 0 | 0 | 0 | 0 | 0 | Да | 5000 | 0 | 0,1 | 0,1 | 1. Источник электроснабжения ― ПС 110/35/6 кВ "Истоминская" Ф.6 кВ №208. 2. Точка подключения ― КТП 6/0,4кВ №14-23, СШ-0,кВ №2, ВЛИ-0,4кВ, ф.№3, опора12/1. 3. Уровень напряжения ― 0,4кВ. 4. Категория надежности электроснабжения ― 3 (для потребителей 2 категории надежности электроснабжения необходимо строительство двухтрансформаторной КТП). 5. Выполнить и согласовать с АО "ЮТЭК-НВР" проект электроснабжения, в проекте предусмотреть: Установку ВРУ-0,4 кВ на объекте с автоматическим выключателем на вводе, согласно расчётной мощности. 6. Проложить питающую линию 0,4кВ от точки подключения до ВРУ-0,4кВ, установленного на объекте, ориентировочной протяженностью 15м. Сечение и трассу прокладки питающей линии определить проектом. Тариф на транспортировку включен в тариф на потребление | 0,1 | Да | 1970,26 | 0 | 64,5 | 39,4 | 1. Источник теплоснабжения: котельная "Техснаб", расположенная по ул. Техснаб, зд. 105а. 2. Подключение произвести от сетей АО "АМЖКУ". 3. Врезку произвести в тепловой камере ТК-сущ. (тепловой камере существующей). При необходимости тепловую камеру расширить 4. Параметры теплоносителя - 95/70. - давление в точке подключения Р₁/Р₂=4,6/4,4 кг.с/см² - максимальная нагрузка в точке подключения - 0,03 Гкал/ч. 5. Расстояние от точки подключения до объекта ориентировочно 100 м. | 64,5 | Да | 7779,46 | 821,57 | да | нет | нет | 1. вид дорожного покрытия - асфальтобетон (дорога 4-й категории); 2. Состояние - удовлетворительное; 3. Расстояние до ближайшей автомобильной дороги г. Нижневартовск - пгт. Новоаганск 1 км | подача заявителем заявки на участие в электронном аукционе на электронной торговой площадке АО «Сбербанк-АСТ» | заявка на участие в электронном аукционе | SalemgareevIR@NVraion.ru | www.torgi.gov.ru | размещение жилого дома | минимальные размеры земельного участка - 1000 кв.м.; минимальные отступы от границ земельного участка до жилого дома - 3 м.; минимальные отступы от красных линий улиц - 5 м.; минимальные отступы от красных линий проездов - 3 м.; предельное количество этажей – 4; максимальный процент застройки земельного участка - 64,6. | Постановление администрации Нижневартовского района от 21.02.2022 № 266 "Об утверждении Правил землепользования и застройки городского поселения Новоаганск " |  | да | да | да |  |  |  |  | 61.9464 | 76.6623 |  |  | Зона малоэтажной жилой застройки – Ж-1 | 86:04-6.220 Охранная зона инженерных коммуникаций Зона охраны искусственных объектов | минимальные размеры земельного участка - 1000 кв.м.; минимальные отступы от границ земельного участка до жилого дома - 3 м.; минимальные отступы от красных линий улиц - 5 м.; минимальные отступы от красных линий проездов - 3 м.; предельное количество этажей – 4; максимальный процент застройки земельного участка - 64,6. | Управление градостроительства, развития жилищно-коммунального комплекса и энергетики администрации Нижневартовского района, тел. (3466)49-84-80, факс (3466)49-87-33 | 61.9464 | 76.6623
26 | Земельный участок 0,0984 га, Нижневартовский район | отсутствует | отсутствует | без льгот | - | Ханты-Мансийский автономный округ - Югра | Нижневартовский район | с. Ларьяк, ул. Куликовой, 15 | г. Стрежевой | Земельный участок | Гринфилд | неразграниченная | аренда через аукцион | 0 | значение не вводится, т.к. стоимость определяется по результатам торгов | значение не вводится, т.к. стоимость определяется по результатам торгов | 3 - 5 | Размер арендной платы за земельный участок, находящийся в государственной или муниципальной собственности, определяется в соответствии со статьей 39.7 Земельного кодекса РФ | V | Капитальные строения отсутствуют | 0.0984 | 86:04:0000015:1588 | Жилая застройка | да | Земли населенных пунктов |  |  |  | собственность не разграничена |  | МКУ Нижневартовского района "Управление имущественными и земельными ресурсами", Салемгареев Ильмир Рифович | тел. (3466) 44-70-30, SalemgareevIR@NVraion.ru | http://nvraion.ru/ | графа Наменование собственник и "ИНН собственника" не заполняем, т.к. собственность не разграничена. | Да | 146.34 | 0 | 2,91 | 2,47 | Источник водоснабжения - водоочистной комплекс «Импульс» производительность 10 м3/час. 1. Водоснабжение объекта осуществить от центральной магистрали в месте врезки. Проектом необходимо предусмотреть замену участка ТВС 355 п.м. Ø57/57 на Ø114/114. Диаметр в точке подключения В₁ — Ø32 мм труба ПЭ. Диаметры подключаемой трубы принять на основании расчетной подключаемой нагрузки. 2. Протяженность прокладки сетей ТВС к строящемуся объекту ориентировочно составляет 475 м, 355м замены, 120м проектируемая ТВС. | 2,91 | Нет | 0 | 0 | 0 | 0 | Для канализации предусмотреть дворовой септик. Объем определить проектом. Дворовую канализацию (выпуск) выполнить в подземном исполнении. Диаметр дворовой канализационной сети принять по расчету, но не менее 150 мм, труба канализационная для наружных работ. | 0 | Нет | 0 | 0 | 0 | 0 | 0 | 0 | Да | 5000 | 0 | 0,1 | 0,1 | 1. Источник электроснабжения - ПС 35/6 кВ. 2. Расстояние до ближайшей точки подключения/ЛЭП/подстанции - 0,5 км. 3. Уровень напряжения - 0,4кВ. 4. Категория надежности электроснабжения - 3 Тариф на транспортировку включен в тариф на потребление | 0,1 | Да | 3307.76 | 0 | 8,02 | 0,77 | Источник теплоснабжения- Ларьякская котельная общей установленной мощностью 7,65 Гкал/час. параметры теплоносителя — Т₁/Т₂ = 95/70° С, ΔР=0,3 кгс/см2 1. Теплоснабжение объекта осуществить от центральной магистрали в месте врезки. Проектом необходимо предусмотреть замену участка ТВС 355 п.м. Ø57/57 на Ø114/114. Диаметр в точке подключения Т₁/Т₂ — Ø114/114 мм труба стальная. Диаметры подключаемой трубы принять на основании расчетной подключаемой нагрузки. 2. Протяженность прокладки сетей ТВС к строящемуся объекту ориентировочно составляет 475 м, 355м замены, 120м проектируемая ТВС. | 8,02 | Да | 7779,46 | 821,57 | да | нет | нет | 1. Вид дорожного покрытия - асфальтовое; 2. Состояние - удовлетворительное; 3. Расстояние до ближайшей автомобильной дороги г. Нижневартовск - г. Стрежевой 160 км (дорога 2-й и 3-й категории). | подача заявителем заявки на участие в электронном аукционе на электронной торговой площадке АО «Сбербанк-АСТ» | заявка на участие в электронном аукционе | SalemgareevIR@NVraion.ru | www.torgi.gov.ru | размещение жилого дома | минимальные размеры земельного участка – 1000 кв. м; минимальные отступы от границ земельного участка до жилого дома – 3 м.; минимальные отступы от красных линий улиц – 5 м.; минимальные отступы от красных линий проездов – 3 м.; предельное количество этажей – 4 надземных этажа; максимальный процент застройки земельного участка – 64,6. | Постановление администрации Нижневартовского района от 04.02.2022 № 152 "Об утверждении Правил землепользования и застройки сельского поселения Ларьяк" |  | да | да | да |  |  |  |  | 61.101 | 80.2514 |  |  | Зона малоэтажной жилой застройки – Ж-1 | 86:04-6.3052 Территория умеренного подтопления (при глубине залегания грунтовых вод от 0,3-0,7 до 1,2-2 метров) в границах зоны подтопления; 86:04-6.6186 Охранная зона стационарного пункта наблюдений за состоянием окружающей природной среды Зона охраны искусственных объектов; 86:04-6.3035 Зона подтопления, прилегающая к зоне затопления территории с. Ларьяк, МО Нижневартовский муниципальный район ХМАО-Югры, затапливаемой водами р. Сабун, прот. р. Вах при половодьях и паводках 1-процентной обеспеченности (один раз в 100 лет) либо в результате ледовых заторов и зажоров | минимальные размеры земельного участка – 1000 кв. м; минимальные отступы от границ земельного участка до жилого дома – 3 м.; минимальные отступы от красных линий улиц – 5 м.; минимальные отступы от красных линий проездов – 3 м.; предельное количество этажей – 4 надземных этажа; максимальный процент застройки земельного участка – 64,6. | Управление градостроительства, развития жилищно-коммунального комплекса и энергетики администрации Нижневартовского района, тел. (3466)49-84-80, факс (3466)49-87-33 | 61.101 | 80.2514
27 | Земельный участок 1,1110 га, Нижневартовский район | отсутствует | отсутствует | без льгот | - | Ханты-Мансийский автономный округ - Югра | Нижневартовский район | пгт. Излучинск, район Нижневартовской ГРЭС | г. Нижневартовск | Земельный участок | Гринфилд | неразграниченная | аренда через аукцион | 0 | значение не вводится, т.к. стоимость определяется по результатам торгов | значение не вводится, т.к. стоимость определяется по результатам торгов | 10 | Размер арендной платы за земельный участок, находящийся в государственной или муниципальной собственности, определяется в соответствии со статьей 39.7 Земельного кодекса РФ | V | Капитальные строения отсутствуют | 1.111 | 86:04:0000018:7485 | производственная деятельность | да | Земли населенных пунктов |  |  |  | собственность не разграничена |  | МКУ Нижневартовского района "Управление имущественными и земельными ресурсами", Салемгареев Ильмир Рифович | тел. (3466) 44-70-30, SalemgareevIR@NVraion.ru | http://nvraion.ru/ | графа Наменование собственник и "ИНН собственника" не заполняем, т.к. собственность не разграничена. | Нет. Потавил ДА, так как все заполнено | 37,57 | 57,94 | 312,5 | 199,6 | Источник водоснабжения – ВОС п. Излучинск, производительность - 14000 м3/сут. В виду отсутствия централизованных сетей водоснабжения, при обустройстве объекта рекомендуем предусмотреть емкость для привозной питьевой воды. | 112,9 | Нет | 0 | 0 | 0 | 0 | Для канализации предусмотреть дворовой септик. Дворовую канализацию выполнить в подземом исполнении. | 0 | Нет | 0 | 0 | 0 | 0 | 0 | 0 | Да | 5000 | 0 | 0,1 | 0,1 | 1. Источник электроснабжения - ПС 35/6 кВ 2. Уровень напряжения - 0,4кВ. 3. Категория надежности электроснабжения - 3. 4. Проложить питающую линию 0,4кВ от точки подключения до ВРУ-0,4кВ, установленного на объекте, ориентировочной протяженностью 40м. Сечение и трассу прокладки питающей линии определить проектом. Тариф на транспортировку включен в тариф на потребление | 0,1 | Нет | 0 | 0 | 0 | 0 | В виду отсутствии сетей теплоснабжения предусмотреть автономное отопление. | 0 | Да | 7779,46 | 821,57 | да | нет | нет | 1. Удаленность земельного участка относительно дорог местного значения - 100 м. Тип покрытия подъездного пути к земельному участку асфальтобетон (расстояние 10 м.); 2. Состояние - удовлетворительное; 3. Расстояние до ближайшей автомобильной дороги г. Нижневартовск - г. Сургут 18 км (дорога 2-й категории). | подача заявителем заявки на участие в электронном аукционе на электронной торговой площадке АО «Сбербанк-АСТ» | заявка на участие в электронном аукционе | SalemgareevIR@NVraion.ru | www.torgi.gov.ru | размещение складов, гаражей, стоянок, объектов каоммунального обслуживания, объектов общественного питания, магазинов, объектов социального обслуживания | минимальные размеры земельного участка и параметры строительства определяются в соответствии с нормативами градостроительного проектирования, техническими регламентами. | Постановление администрации Нижневартовского района от 02.03.2022 № 355 "Об утверждении Правил землепользования и застройки городского поселения Излучинск " |  | да | да | да |  |  |  |  | 60.9846 | 76.9078 |  |  | Зона производственного назначения – П-1 | нет охранной зоны | минимальные размеры земельного участка и параметры строительства определяются в соответствии с нормативами градостроительного проектирования, техническими регламентами. | Управление градостроительства, развития жилищно-коммунального комплекса и энергетики администрации Нижневартовского района, тел. (3466)49-84-80, факс (3466)49-87-33 | 60.9846 | 76.9078
28 | Земельный участок 0,3740 га, Нижневартовский район | отсутствует | отсутствует | без льгот | - | Ханты-Мансийский автономный округ - Югра | Нижневартовский район | с. Большетархово | г. Нижневартовск | Земельный участок | Гринфилд | неразграниченная | аренда через аукцион | 0 | значение не вводится, т.к. стоимость определяется по результатам торгов | значение не вводится, т.к. стоимость определяется по результатам торгов | 3 - 5 | Размер арендной платы за земельный участок, находящийся в государственной или муниципальной собственности, определяется в соответствии со статьей 39.7 Земельного кодекса РФ | V | Капитальные строения отсутствуют | 0.374 | 86:04:0000010:593 | Жилая застройка /строительство многоквартирного дома (малоэтажная зона) | да | Земли населенных пунктов |  |  |  | собственность не разграничена |  | МКУ Нижневартовского района "Управление имущественными и земельными ресурсами", Салемгареев Ильмир Рифович | тел. (3466) 44-70-30, SalemgareevIR@NVraion.ru | http://nvraion.ru/ | графа Наменование собственник и "ИНН собственника" не заполняем, т.к. собственность не разграничена. | Да | 152,80 | 0 | 10 | 3 | Источник водоснабжения: ВОК-"Импульс". 1. Подключение произвести от сетей МКП "ЖКХ". 2. Врезку произвести от существующего трубопровода диаметром 89 мм. Р вод=4,0-4,2 кг. с./см². Максимальная нагрузка в точке подключения-25м³/сут. 3. Расстояние от точки подключения до объекта ориентировочно 250 м | 7 | Нет | 0 | 0 | 0 | 0 | Для канализации предусмотреть дворовой септик объемом менее 50 м³. Дворовую канализацию выполнить в подземом исполнении. Диаметр дворовой канализационной сети принять по расчету, но не менее 150 мм труба толстостенная стальная | 0 | Нет | 0 | 0 | 0 | 0 | 0 | 0 | Да | 5000 | 0 | 0,1 | 0,1 | 1. Источник электроснабжения - ПС 35/6 кВ. 2. Точка подключения - КТП 6/0,4кВ. 3. Уровень напряжения - 0,4кВ. 4. Категория надежности электроснабжения - 3 (для потребителей 2 категории надежности электроснабжения необходимо строительство сетей 6кВ, 0,4кВ и двухтрансформаторной КТП). 5. Проложить питающую линию 0,4кВ от точки подключения до ВРУ-0,4кВ, установленного на объекте, ориентировочной протяженностью 200м. Сечение и трассу прокладки питающей линии определить проектом. Тариф на транспортировку включен в тариф на потребление | 0,1 | Да | 3307,77 | 0 | 6,88 | 5,97 | Источник теплоснабжения: котельная ул. Новая, стр. 9 1. Подключение произвести от сетей МКП "ЖКХ". 2. Врезку произвести от теплосети диаметром 159 мм. 3. Параметры теплоносителя - 95/70. - давление в точке подключения Р₁/Р₂=4,6/4,4 кг.с/см². - максимальная нагрузка в точке подключения - 0,03 Гкал/ч. 4. Расстояние от точки подключения до объекта ориентировочно 250 м | 2,08 | Да | 7779,46 | 821,57 | да | нет | нет | 1. Удаленность земельного участка относительно дорог местного значения - 50 м. Тип покрытия подъездного пути к земельному участку асфальт (расстояние 20 м.); 2. Состояние - удовлетворительное; 3. Расстояние до ближайшей автомобильной дороги г. Нижневартовск - г. Сургут 55 км (дорога 2-й категории). | подача заявителем заявки на участие в электронном аукционе на электронной торговой площадке АО «Сбербанк-АСТ» | заявка на участие в электронном аукционе | SalemgareevIR@NVraion.ru | www.torgi.gov.ru | размещение малоэтажного многоквартирного жилого дома | минимальные размеры земельного участка - 1000 кв.м.; минимальные отступы от границ земельного участка до жилого дома - 3 м.; минимальные отступы от красных линий улиц - 5 м.; минимальные отступы от красных линий проездов - 3 м.; предельное количество этажей – 3; максимальный процент застройки земельного участка - 64,6 | Постановление администрации Нижневартовского района от 02.03.2022 № 355 "Об утверждении Правил землепользования и застройки городского поселения Излучинск " |  | да | да | да |  |  |  |  | 61.1059 | 77.1589 |  |  | Зона индивидуальной жилой застройки - Ж-2 | охранная зона объекта электросетевого хозяйства "ВЛ 6кВ от ПС 35/6 кВ "4090" до с. Большетархово с ВЛ 0.4 кВ в с. Большетархово" | минимальные размеры земельного участка - 1000 кв.м.; минимальные отступы от границ земельного участка до жилого дома - 3 м.; минимальные отступы от красных линий улиц - 5 м.; минимальные отступы от красных линий проездов - 3 м.; предельное количество этажей – 3; максимальный процент застройки земельного участка - 64,6 | Управление градостроительства, развития жилищно-коммунального комплекса и энергетики администрации Нижневартовского района, тел. (3466)49-84-80, факс (3466)49-87-33 | 61.1059 | 77.1589
29 | Земельный участок 0,0657 га, Нижневартовский район | отсутствует | отсутствует | без льгот | - | Ханты-Мансийский автономный округ - Югра | Нижневартовский район | п. Зайцева Речка, ул. Пролетарская, 9 | г. Нижневартовск | Земельный участок | Гринфилд | неразграниченная | аренда через аукцион | 0 | значение не вводится, т.к. стоимость определяется по результатам торгов | значение не вводится, т.к. стоимость определяется по результатам торгов | 3 - 5 | Размер арендной платы за земельный участок, находящийся в государственной или муниципальной собственности, определяется в соответствии со статьей 39.7 Земельного кодекса РФ | V | Капитальные строения отсутствуют | 0.0657 | 86:04:0000023:925 | жилая застройка | да | Земли населенных пунктов |  |  |  | собственность не разграничена |  | МКУ Нижневартовского района "Управление имущественными и земельными ресурсами", Салемгареев Ильмир Рифович | тел. (3466) 44-70-30, SalemgareevIR@NVraion.ru | http://nvraion.ru/ | графа Наменование собственник и "ИНН собственника" не заполняем, т.к. собственность не разграничена. | Да | 146.34 | 0 | 4,16 | 4,1 | Источник водоснабжения - водоочистной комплекс "Импульс" производительностью 10 м³/час. 1. Водоснабжение объектов осуществить от центральной магистрали в токе врезки объекта по ул. Строителей с.п. Зайцева Речка. Диаметр в точке врезки В1 – 40 см труба пластиковая. Диаметр подключения принять на основании расчетной подключаемой нагрузки. 2. Протяженность прокладки сетей ТВС к объекту ориентировочно составляет 1,5 м. | 4,16 | Нет | 0 | 0 | 0 | 0 | Для канализации предусмотреть дворовой септик объемом не менее 50 м³. Дворовую канализацию выполнить в подземном исполнении. Диаметр дворовой канализационной сети принять по расчету, но не менее 150 мм, труба толстостенная стальная . | 0 | Нет | 0 | 0 | 0 | 0 | 0 | 0 | Да | 5000 | 0 | 0,1 | 0,1 | 1. Источник электроснабжения - ПС 35/6 кВ №129 Ф.6 кВ № 4. 2. Точка подключения - КТП 6/0,4кВ №14-65 (2), ВЛИ-0,4кВ ф.№2, опора № 25. 3. Уровень напряжения - 0,4кВ. 4. Категория надежности электроснабжения - 3 (для потребителей 2 категории надежности электроснабжения необходимо строительство сетей 6кВ, 0,4кВ, двухтрансформаторной КТП). 5. Проложить питающую линию 0,4кВ от точки подключения до ВРУ-0,4кВ, установленного на объекте, ориентировочной протяженностью 20м. Сечение и трассу прокладки питающей линии определить проектом. Тариф на транспортировку включен в тариф на потребление | 0,1 | Да | 3307.76 | 0 | 9,16 | 1,05 | Источник теплоснабжения - Зайцевореченская котельная общей установленной мощностью 8,6 Гкал/час. 1. Теплоснабжение и водоснабжение объектов осуществить от центральной магистрали в тока "А". Диаметр в точке подключения ДУ Т₁/Т₂ − Ø159/159 мм труба стальная, В₁ − Ø114 мм стальная для наружной прокладки. Подключения принять на основании расчетной подключаемой нагрузки. 2. Расстояние от точки подключения до объекта ориентировочно 200 м | 9,16 | Да | 7779,46 | 821,57 | да | нет | нет | 1. Вид дорожного покрытия - асфальтобетон (дорога 4-й категории); 2. Состояние - удовлетворительное; 3. Расстояние до ближайшей автомобильной дороги г. Нижневартовск - п. Зайцева Речка с твердым покрытием круглогодичного использованием − 1 км | подача заявителем заявки на участие в электронном аукционе на электронной торговой площадке АО «Сбербанк-АСТ» | заявка на участие в электронном аукционе | SalemgareevIR@NVraion.ru | www.torgi.gov.ru | размещение жилого дома | -минимальные размеры земельного участка - 1000 кв.м.; - минимальные отступы от границ земельного участка до жилого дома - 3 м.; минимальные отступы от красных линий улиц - 5 м.; -минимальные отступы от красных линий проездов - 3 м.; - предельное количество этажей – 4 надземных этажа; - максимальный процент застройки земельного участка - 64,6 | Постановление администрации Нижневартовского района от 21.02.2022 № 267 "Об утверждении Правил землепользования и застройки сельского поселения Зайцева Речка" |  | да | да | да |  |  |  |  | 60.6448 | 76.6554 |  |  | зона малоэтажной жилой застройки Ж-1 | 86:04-6.2743 охранная зона инженерных коммуникаций, охранная зона объекта: ВЛ 0,4 кВ ф.2 от КТПН №2 | -минимальные размеры земельного участка - 1000 кв.м.; - минимальные отступы от границ земельного участка до жилого дома - 3 м.; минимальные отступы от красных линий улиц - 5 м.; -минимальные отступы от красных линий проездов - 3 м.; - предельное количество этажей – 4 надземных этажа; - максимальный процент застройки земельного участка - 64,6 | Управление градостроительства, развития жилищно-коммунального комплекса и энергетики администрации Нижневартовского района, тел. (3466)49-84-80, факс (3466)49-87-33 | 60.6448 | 76.6554
30 | Земельный участок 0,3453 га, Нижневартовский район | отсутствует | отсутствует | без льгот | - | Ханты-Мансийский автономный округ - Югра | Нижневартовский район | п. Зайцева Речка, ул. Строителей, д. 2 | г. Нижневартовск | Земельный участок | Гринфилд | неразграниченная | аренда через аукцион | 0 | значение не вводится, т.к. стоимость определяется по результатам торгов | значение не вводится, т.к. стоимость определяется по результатам торгов | 3 - 5 | Размер арендной платы за земельный участок, находящийся в государственной или муниципальной собственности, определяется в соответствии со статьей 39.7 Земельного кодекса РФ | V | Капитальные строения отсутствуют | 0.3453 | 86:04:0000023:1350 | жилая застройка | да | Земли населенных пунктов |  |  |  | собственность не разграничена |  | МКУ Нижневартовского района "Управление имущественными и земельными ресурсами", Салемгареев Ильмир Рифович | тел. (3466) 44-70-30, SalemgareevIR@NVraion.ru | http://nvraion.ru/ | графа Наменование собственник и "ИНН собственника" не заполняем, т.к. собственность не разграничена. | Да | 146.34 | 0 | 4,16 | 4,1 | Источник водоснабжения - водоочистной комплекс "Импульс" производительностью 10 м³/час. 1. Водоснабжение объектов осуществить от центральной магистрали в токе врезки объекта по ул. Строителей с.п. Зайцева Речка. Диаметр в точке врезки В1 – 40 см труба пластиковая. Диаметр подключения принять на основании расчетной подключаемой нагрузки. 2. Протяженность прокладки сетей ТВС к объекту ориентировочно составляет 1,5 м. | 4,16 | Нет | 0 | 0 | 0 | 0 | Для канализации предусмотреть дворовой септик. Объем рассчитать проектом, но не менее 5 м³. Дворовую канализацию выполнить в подземном исполнении. Диаметр дворовой канализационной сети принять по расчету, но не менее 150 мм, труба толстостенная стальная. | 0 | Нет | 0 | 0 | 0 | 0 | 0 | 0 | Да | 5000 | 0 | 0,1 | 0,1 | 1. Источник электроснабжения - ПС 35/6 кВ №126 Ф.6 кВ № 4. 2. Точка подключения - КТП 6/0,4кВ №14-67 (4), ВЛИ-0,4 кВ, ф. №4, опора№4/3-1. 3. Уровень напряжения - 0,4кВ. 4. Категория надежности электроснабжения - 3 (для потребителей 2 категории надежности электроснабжения необходимо строительство сетей 6кВ, 0,4кВ, двухтрансформаторной КТП). 5. Проложить питающую линию 0,4кВ от точки подключения до ВРУ-0,4кВ, установленного на объекте, ориентировочной протяженностью 15м. Сечение и трассу прокладки питающей линии определить проектом. Тариф на транспортировку включен в тариф на потребление | 0,1 | Да | 3307.76 | 0 | 9,16 | 1,05 | Источник теплоснабжения - Зайцевореченская котельная общей установленной мощностью 8,6 Гкал/час. 1. Теплоснабжение осуществить от центральной магистрали в токе врезки объекта по ул. Строителей с.п. Зайцева Речка. Диаметр в точке врезки ДУ Т1/Т2 − 57/57 см труба стальная. Диаметр подключения принять на основании расчетной подключаемой нагрузки. 2. Протяженность прокладки сетей ТВС к объекту ориентировочно составляет 1,5 м. | 9,16 | Да | 7779,46 | 821,57 | да | нет | нет | 1. Вид дорожного покрытия - асфальтобетон (дорога 4-й категории); 2. Состояние - удовлетворительное; 3. Расстояние до ближайшей автомобильной дороги г. Нижневартовск - п. Зайцева Речка с твердым покрытием круглогодичного использованием − 1 км | подача заявителем заявки на участие в электронном аукционе на электронной торговой площадке АО «Сбербанк-АСТ» | заявка на участие в электронном аукционе | SalemgareevIR@NVraion.ru | www.torgi.gov.ru | размещение жилого дома | -минимальные размеры земельного участка - 1000 кв.м.; - минимальные отступы от границ земельного участка до жилого дома- 3 м.; минимальные отступы от красных линий улиц - 5 м.; -минимальные отступы от красных линий проездов - 3 м.; - предельное количество этажей – 4 надземных этажа; - максимальный процент застройки земельного участка - 64,6 | Постановление администрации Нижневартовского района от 21.02.2022 № 267 "Об утверждении Правил землепользования и застройки сельского поселения Зайцева Речка" |  | да | да | да |  |  |  |  | 60.6449 | 76.6488 |  |  | зона малоэтажной жилой застройки Ж-1 | нет охранной зоны | -минимальные размеры земельного участка - 1000 кв.м.; - минимальные отступы от границ земельного участка до жилого дома- 3 м.; минимальные отступы от красных линий улиц - 5 м.; -минимальные отступы от красных линий проездов - 3 м.; - предельное количество этажей – 4 надземных этажа; - максимальный процент застройки земельного участка - 64,6 | Управление градостроительства, развития жилищно-коммунального комплекса и энергетики администрации Нижневартовского района, тел. (3466)49-84-80, факс (3466)49-87-33 | 60.6449 | 76.6488
31 | Земельный участок 0,1161 га, Нижневартовский район | отсутствует | отсутствует | без льгот | - | Ханты-Мансийский автономный округ - Югра | Нижневартовский район | п. Аган, ул. Таежная | г. Стрежевой | Земельный участок | Гринфилд | неразграниченная | аренда через аукцион | 0 | значение не вводится, т.к. стоимость определяется по результатам торгов | значение не вводится, т.к. стоимость определяется по результатам торгов | 3 - 5 | Размер арендной платы за земельный участок, находящийся в государственной или муниципальной собственности, определяется в соответствии со статьей 39.7 Земельного кодекса РФ | V | Капитальные строения отсутствуют | 0.1161 | 86:04:0000004:642 | жилая застройка | да | Земли населенных пунктов |  |  |  | собственность не разграничена |  | МКУ Нижневартовского района "Управление имущественными и земельными ресурсами", Салемгареев Ильмир Рифович | тел. (3466) 44-70-30, SalemgareevIR@NVraion.ru | http://nvraion.ru/ | графа Наменование собственник и "ИНН собственника" не заполняем, т.к. собственность не разграничена. | Да | 146.34 | 0 | 4,08 | 4,0 | Источник водоснабжения - водоочистной комплекс "Импульс" производительностью 10 м³/час. 1. Водоснабжение объекта осуществить от центральной магистрали в точке врезки в районе д. 13 ул. Таежная п. Аган. Диаметр в точке врезки В₁ - Ø100 мм труба ПЭ. Диаметр подключения труб принять на основании расчетной подключаемой нагрузки. 2. Протяженность прокладки сетей ТВС к объекту от точки врезки ориентировочно составляет 50 м. | 4,08 | Нет | 0 | 0 | 0 | 0 | Для канализации предусмотреть дворовой септик. Объем рассчитать проектом, но не менее 5 м³. Дворовую канализацию выполнить в подземном исполнении. Диаметр дворовой канализационной сети принять по расчету, но не менее 150 мм, труба толстостенная стальная. | 0 | Нет | 0 | 0 | 0 | 0 | 0 | 0 | Да | 5000 | 0 | 0,1 | 0,1 | 1. Источник электроснабжения - ПС 35/6 кВ "К-216" Ф.6 кВ №6,15 2. Точка подключения - КТП 6/0,4кВ №14-89 (4), ВЛИ-0,4 кВ ф.№2, опора №9/4. 3. Уровень напряжения - 0,4кВ. 4. Категория надежности электроснабжения - 3 (для потребителей 2 категории надежности электроснабжения необходимо строительство сетей 6кВ, 0,4кВ, двухтрансформаторной КТП). 5. Проложить питающую линию 0,4кВ от точки подключения до ВРУ-0,4кВ, установленного на объекте, ориентировочной протяженностью 20м. Сечение и трассу прокладки питающей линии определить проектом. Тариф на транспортировку включен в тариф на потребление | 0,1 | Да | 3307.76 | 0 | 5,16 | 1,01 | Источник теплоснабжения - Аганская газовая котельная общей установленной мощностью 6,96 Гкал/ч, параметры теплоносителя -Т₁/Т₂= 95/70°С, ΔР =5,4 кгс/см². 1. Теплоснабжение объекта осуществить от центральной магистрали в точке врезки в районе д. 13 ул. Таежная п. Аган. Диаметр в точке врезки Т₁/Т₂ − Ø114/114 мм труба стальная. Диаметр подключения труб принять на основании расчетной подключаемой нагрузки. 2. Протяженность прокладки сетей ТВС к объекту от точки врезки ориентировочно составляет 50 м. | 5,16 | Да | 7779,46 | 821,57 | да | нет | нет | 1. Удаленность земельного участка относительно дорог местного значения - 20 м. Тип покрытия подъездного пути к земельному участку асфальт (расстояние 5 м.); 2. Состояние - удовлетворительное; 3. Расстояние до ближайшей автомобильной дороги г. Лангепас - п. Аган 1 км (дорога 4-й категории); 4. Расстояние до ближайшей автомобильной дороги г. Лангепас – г. Тюмень 60 км (дорога 2-й категории). | подача заявителем заявки на участие в электронном аукционе на электронной торговой площадке АО «Сбербанк-АСТ» | заявка на участие в электронном аукционе | SalemgareevIR@NVraion.ru | www.torgi.gov.ru | размещение жилого дома | -минимальные размеры земельного участка - 1000 кв.м.; - минимальные отступы от границ земельного участка до жилого дома- 3 м.; минимальные отступы от красных линий улиц - 5 м.; -минимальные отступы от красных линий проездов - 3 м.; - предельное количество этажей – 4 надземных этажа; - максимальный процент застройки земельного участка - 64,6 | Постановление администрации Нижневартовского района от 04.02.2022 № 153 "Об утверждении Правил землепользования и застройки сельского поселения Аган " |  | да | да | да |  |  |  |  | 61.638 | 75.091 |  |  | зона малоэтажной жилой застройки – Ж-1 | нет охранной зоны | -минимальные размеры земельного участка - 1000 кв.м.; - минимальные отступы от границ земельного участка до жилого дома- 3 м.; минимальные отступы от красных линий улиц - 5 м.; -минимальные отступы от красных линий проездов - 3 м.; - предельное количество этажей – 4 надземных этажа; - максимальный процент застройки земельного участка - 64,6 | Управление градостроительства, развития жилищно-коммунального комплекса и энергетики администрации Нижневартовского района, тел. (3466)49-84-80, факс (3466)49-87-33 | 61.638 | 75.091
32 | Земельный участок 0,1162 га, Нижневартовский район | отсутствует | отсутствует | без льгот | - | Ханты-Мансийский автономный округ - Югра | Нижневартовский район | п. Ваховск, ул. Кедровая, 8 | г. Радужный | Земельный участок | Гринфилд | неразграниченная | аренда через аукцион | 0 | значение не вводится, т.к. стоимость определяется по результатам торгов | значение не вводится, т.к. стоимость определяется по результатам торгов | 3 - 5 | Размер арендной платы за земельный участок, находящийся в государственной или муниципальной собственности, определяется в соответствии со статьей 39.7 Земельного кодекса РФ | V | Капитальные строения отсутствуют | 0.1162 | 86:04:0000012:1766 | жилая застройка | да | Земли населенных пунктов |  |  |  | собственность не разграничена |  | МКУ Нижневартовского района "Управление имущественными и земельными ресурсами", Салемгареев Ильмир Рифович | тел. (3466) 44-70-30, SalemgareevIR@NVraion.ru | http://nvraion.ru/ | графа Наменование собственник и "ИНН собственника" не заполняем, т.к. собственность не разграничена. | Да | 146.34 | 0 | 18,75 | 8,17 | Источник водоснабжения -водоочистной комплекс "Импульс" производительностью 40 м³/час. 1. Водоснабжение объекта осуществить от центральной магистрали в точке врезки. Диаметр в точке врезки В₁ - Ø73 мм труба ПЭ. Диаметр подключения труб принять на основании расчетной подключаемой нагрузки. 2. Протяженность прокладки сетей ТВС к объекту от точки врезки ориентировочно составляет 5-25 м. | 18,75 | Да | 142,52 | 0 | 8,33 | 5,26 | Для канализации: подключение выполнить от центральной канализационной сети в существующем колодце (точка "Б"). Диаметр дворовой канализационной сети принять по расчету, но не менее 150 мм. Дворовую канализацию (выпуск) выполнить в подземном исполнении. | 8,33 | Нет | 0 | 0 | 0 | 0 | 0 | 0 | Да | 5000 | 0 | 0,1 | 0,1 | 1. Источник электроснабжения - ПС 35/6 кВ №201 Ф.6 кВ №10, 13. 2. Точка подключения - КТП 6/0,4кВ №14-109 (3), ВЛИ 0,4 кВ ф.№2, опора №5, опора №6/2 3. Уровень напряжения - 0,4кВ. 4. Категория надежности электроснабжения - 3 (для потребителей 2 категории надежности электроснабжения необходимо строительство сетей 6кВ, 0,4кВ, двухтрансформаторной КТП). 5. Проложить питающую линию 0,4кВ от точки подключения до ВРУ-0,4кВ, установленного на объекте, ориентировочной протяженностью 15м. Сечение и трассу прокладки питающей линии определить проектом. Тариф на транспортировку включен в тариф на потребление | 0,1 | Да | 3307.76 | 0 | 8,24 | 0,55 | Источник теплоснабжения - Ваховская котельная № 3 общей установленной мощностью 8,15 Гкал/ч. 1. Теплоснабжение объекта осуществить от центральной магистрали в точке врезки. Диаметр в точке врезки Т₁/Т₂ − Ø114/114 мм труба стальная. Диаметр подключения труб принять на основании расчетной подключаемой нагрузки. 2. Протяженность прокладки сетей ТВС к объекту от точки врезки ориентировочно составляет 5-25 м. | 8,24 | Да | 7779,46 | 821,57 | да | нет | нет | 1. Удаленность земельного участка относительно дорог местного значения - 200 м. Тип покрытия подъездного пути к земельному участку асфальт (расстояние 10 м.); 2. Состояние - удовлетворительное; 3. Расстояние до ближайшей автомобильной дороги г. Нижневартовск - г. Стрежевой 100 км (дорога 2-й и 3-й категории). | подача заявителем заявки на участие в электронном аукционе на электронной торговой площадке АО «Сбербанк-АСТ» | заявка на участие в электронном аукционе | SalemgareevIR@NVraion.ru | www.torgi.gov.ru | размещение жилого дома | - минимальные размеры земельного участка – 1000 кв.м.; - минимальные отступы от границ земельного участка до жилого дома – 3 м.; - минимальные отступы от красных линий улиц – 5 м.; - минимальные отступы от красных линий проездов – 3 м.; - предельное количество этажей – 4 надземных этажа (без учета технического этажа); - максимальный процент застройки земельного участка – 64,6 | Постановление администрации Нижневартовского района от 21.02.2022 № 265 "Об утверждении Правил землепользования и застройки сельского поселения Ваховск" |  | да | да | да |  |  |  |  | 60.9529 | 78.7915 |  |  | зона малоэтажной жилой застройки – Ж-1 | 86:04-6.1412 охранная зона инженерных коммуникаций, охранная зона объекта: ВЛ 0,4 кВ № 2 "Кедровая, Молодёжная" от КТПН №3 86:04-6.395 охранная зона инженерных коммуникаций, охранная зона объекта: КЛ-0,22 кВ и ВЛ-0,22 кВ от ВЛ-0,4 кВ к вводам | - минимальные размеры земельного участка – 1000 кв.м.; - минимальные отступы от границ земельного участка до жилого дома – 3 м.; - минимальные отступы от красных линий улиц – 5 м.; - минимальные отступы от красных линий проездов – 3 м.; - предельное количество этажей – 4 надземных этажа (без учета технического этажа); - максимальный процент застройки земельного участка – 64,6 | Управление градостроительства, развития жилищно-коммунального комплекса и энергетики администрации Нижневартовского района, тел. (3466)49-84-80, факс (3466)49-87-33 | 60.9529 | 78.7915
33 | Земельный участок 0,2006 га, Нижневартовский район | отсутствует | отсутствует | без льгот | - | Ханты-Мансийский автономный округ - Югра | Нижневартовский район | с. Ларьяк, ул. Кербунова, 22 | г. Стрежевой | Земельный участок | Гринфилд | неразграниченная | аренда через аукцион | 0 | значение не вводится, т.к. стоимость определяется по результатам торгов | значение не вводится, т.к. стоимость определяется по результатам торгов | 3 - 5 | Размер арендной платы за земельный участок, находящийся в государственной или муниципальной собственности, определяется в соответствии со статьей 39.7 Земельного кодекса РФ | V | Капитальные строения отсутствуют | 0.2006 | 86:04:0000015:1620 | жилая застройка | да | Земли населенных пунктов |  |  |  | собственность не разграничена |  | МКУ Нижневартовского района "Управление имущественными и земельными ресурсами", Салемгареев Ильмир Рифович | тел. (3466) 44-70-30, SalemgareevIR@NVraion.ru | http://nvraion.ru/ | графа Наменование собственник и "ИНН собственника" не заполняем, т.к. собственность не разграничена. | Да | 146.34 | 0 | 2,91 | 2,47 | Источник водоснабжения - водоочистной комплекс «Импульс» производительность 10 м³/час. 1. Водоснабжение объекта осуществить от центральной магистрали в точке врезки. Диаметр в точке врезки В₁ - Ø100 мм труба ПЭ. Диаметр подключения труб принять на основании расчетной подключаемой нагрузки. 2. Протяженность прокладки сетей ТВС к объекту от точки врезки ориентировочно составляет 70 м. | 2,91 | Нет | 0 | 0 | 0 | 0 | Для канализации предусмотреть дворовой септик. Объем рассчитать проектом, но не менее 5 м³. Дворовую канализацию выполнить в подземном исполнении. Диаметр дворовой канализационной сети принять по расчету, но не менее 150 мм, труба толстостенная стальная. | 0 | Нет | 0 | 0 | 0 | 0 | 0 | 0 | Да | 5000 | 0 | 0,1 | 0,1 | 1. Источник электроснабжения - ПС 35/6 кВ №14-4 ("Ларьяк") Ф.6 кВ №8,18. 2. Точка подключения - КТП 6/0,4кВ №14-97 (1,2), ВЛИ 0,4 кВ ф.№2, опора №2/2 и ВЛИ-0,4 кВ, ф. №16, опора №1/16/2. 3. Уровень напряжения - 0,4кВ. 4. Категория надежности электроснабжения - 3 (для потребителей 2 категории надежности электроснабжения необходимо строительство сетей 6кВ, 0,4кВ, двухтрансформаторной КТП). 5. Проложить питающую линию 0,4кВ от точки подключения до ВРУ-0,4кВ, установленного на объекте, ориентировочной протяженностью 15м. Сечение и трассу прокладки питающей линии определить проектом Тариф на транспортировку включен в тариф на потребление | 0,1 | Да | 3307.76 | 0 | 8,02 | 0,77 | Источник теплоснабжения- Ларьякская котельная общей установленной мощностью 7,65 Гкал/час. параметры теплоносителя — Т₁/Т₂ = 95/70° С, ΔР=0,3 кгс/см². 1. Теплоснабжение объекта осуществить от центральной магистрали в точке врезки. Диаметр в точке врезки Т₁/Т₂ − Ø159/159 мм труба стальная. Точка врезки располагается на расстоянии 1 метра после арки компенсатора на перекрестке пер. Больничный – ул. Кербунова, д. 26 (котельная). До участка располагается существующая линии ТС в подземном, наземном исполнении, где Т₁/Т₂ − Ø63/63 мм труба стальная. В₁ - отсутствует. Диаметр подключения труб принять на основании расчетной подключаемой нагрузки. 2. Протяженность прокладки сетей ТВС к объекту от точки врезки ориентировочно составляет 70 м. | 8,02 | Да | 7779,46 | 821,57 | да | нет | нет | 1. Вид дорожного покрытия - асфальтовое; 2. Состояние - удовлетворительное; 3. Расстояние до ближайшей автомобильной дороги г. Нижневартовск - г. Стрежевой 160 км (дорога 2-й и 3-й категории). | подача заявителем заявки на участие в электронном аукционе на электронной торговой площадке АО «Сбербанк-АСТ» | заявка на участие в электронном аукционе | SalemgareevIR@NVraion.ru | www.torgi.gov.ru | размещение жилого дома | минимальные размеры земельного участка – 1000 кв. м; минимальные отступы от границ земельного участка до жилого дома – 3 м.; минимальные отступы от красных линий улиц – 5 м.; минимальные отступы от красных линий проездов – 3 м.; предельное количество этажей – 4 надземных этажа; максимальный процент застройки земельного участка – 64,6 | Постановление администрации Нижневартовского района от 04.02.2022 № 152 "Об утверждении Правил землепользования и застройки сельского поселения Ларьяк" |  | да | да | да |  |  |  |  | 61.1031 | 80.2596 |  |  | зона малоэтажной жилой застройки – Ж-1 | 86:04-6.1860 охранная зона инженерных коммуникаций, охранная зона объекта: ВЛ-6кВ, КТП 6/0,4 кВ, сети электроснабжения с. Ларьяк, I, II этапы; 86:04-6.3035 зона подтопления, прилегающая к зоне затопления территории с. Ларьяк, МО Нижневартовский муниципальный район ХМАО-Югры, затапливаемой водами р. Сабун, прот. р. Вах при половодьях и паводках 1-процентной обеспеченности (один раз в 100 лет) либо в результате ледовых заторов и зажоров; 86:04-6.3052 территория умеренного подтопления (при глубине залегания грунтовых вод от 0,3-0,7 до 1,2-2 метров) в границах зоны подтопления, прилегающей к зоне затопления территории с. Ларьяк, МО Нижневартовский муниципальный район ХМАО-Югры, затапливаемой водами р. Сабун, прот. р. Вах при половодьях и паводках 1-процентной обеспеченности 9 один раз в 100 лет) либо в результате ледовых заторов и зажоров. | минимальные размеры земельного участка – 1000 кв. м; минимальные отступы от границ земельного участка до жилого дома – 3 м.; минимальные отступы от красных линий улиц – 5 м.; минимальные отступы от красных линий проездов – 3 м.; предельное количество этажей – 4 надземных этажа; максимальный процент застройки земельного участка – 64,6 | Управление градостроительства, развития жилищно-коммунального комплекса и энергетики администрации Нижневартовского района, тел. (3466)49-84-80, факс (3466)49-87-33 | 61.1031 | 80.2596
34 | Земельный участок 0,3673 га, Нижневартовский район | отсутствует | отсутствует | без льгот | - | Ханты-Мансийский автономный округ - Югра | Нижневартовский район | п. Ваховск, ул. Зеленая, 10 | г. Радужный | Земельный участок | Гринфилд | неразграниченная | аренда через аукцион | 0 | значение не вводится, т.к. стоимость определяется по результатам торгов | значение не вводится, т.к. стоимость определяется по результатам торгов | 3 - 5 | Размер арендной платы за земельный участок, находящийся в государственной или муниципальной собственности, определяется в соответствии со статьей 39.7 Земельного кодекса РФ | V | Капитальные строения отсутствуют | 0.3673 | 86:04:0000012:936 | жилая застройка | да | Земли населенных пунктов |  |  |  | собственность не разграничена |  | МКУ Нижневартовского района "Управление имущественными и земельными ресурсами", Салемгареев Ильмир Рифович | тел. (3466) 44-70-30, SalemgareevIR@NVraion.ru | http://nvraion.ru/ | графа Наменование собственник и "ИНН собственника" не заполняем, т.к. собственность не разграничена. | Да | 146.34 | 0 | 18,75 | 8,17 | Источник водоснабжения - водоочистной комплекс «Импульс» производительность 40 м³/час. 1. Водоснабжение объекта осуществить от центральной магистрали в точке врезки. Диаметр в точке врезки В₁ - Ø100 мм труба ПЭ. Диаметр подключения труб принять на основании расчетной подключаемой нагрузки. 2. Протяженность прокладки сетей ТВС к объекту от точки врезки ориентировочно составляет 5-25 м. | 18,75 | Да | 142,52 | 0 | 8,33 | 5,26 | Для канализации: подключение выполнить от центральной канализационной сети в существующем колодце (точка "Б"). Диаметр дворовой канализационной сети принять по расчету, но не менее 150 мм. Дворовую канализацию (выпуск) выполнить в подземном исполнении. | 8,33 | Нет | 0 | 0 | 0 | 0 | 0 | 0 | Да | 5000 | 0 | 0,1 | 0,1 | 1. Источник электроснабжения - ПС 35/6 кВ №201 Ф.6 кВ №10, 13. 2. Точка подключения - КТП 6/0,4кВ №14-111 (5), ВЛИ-0,4кВ ф.№4, опора № 5. 3. Уровень напряжения - 0,4кВ. 4. Категория надежности электроснабжения - 3 (для потребителей 2 категории надежности электроснабжения необходимо строительство сетей 6кВ, 0,4кВ, двухтрансформаторной КТП). 5. Проложить питающую линию 0,4кВ от точки подключения до ВРУ-0,4кВ, установленного на объекте, ориентировочной протяженностью 20м. Сечение и трассу прокладки питающей линии определить проектом. Тариф на транспортировку включен в тариф на потребление | 0,1 | Да | 3307.76 | 0 | 6,7 | 0,67 | Источник теплоснабжения - Ваховская котельная № 3 общей установленной мощностью 6,7 Гкал/ч. 1. Теплоснабжение объекта осуществить от центральной магистрали в точке врезки. Диаметр в точке врезки Т₁/Т₂ − Ø273/273 мм труба стальная. Диаметры подключаемых труб принять на основании расчетной подключаемой нагрузки. 2. Протяженность прокладки сетей ТВС к объекту от точки врезки ориентировочно составляет 5-25 м. | 6,7 | Да | 7779,46 | 821,57 | да | нет | нет | 1. Удаленность земельного участка относительно дорог местного значения - 50 м. Тип покрытия подъездного пути к земельному участку асфальт (расстояние 5 м.); 2. Состояние - удовлетворительное; 3. Расстояние до ближайшей автомобильной дороги г. Нижневартовск - г. Стрежевой 100 км (дорога 2-й и 3-й категории). | подача заявителем заявки на участие в электронном аукционе на электронной торговой площадке АО «Сбербанк-АСТ» | заявка на участие в электронном аукционе | SalemgareevIR@NVraion.ru | www.torgi.gov.ru | размещение жилого дома | - минимальные размеры земельного участка – 1000 кв.м.; - минимальные отступы от границ земельного участка до жилого дома – 3 м.; - минимальные отступы от красных линий улиц – 5 м.; - минимальные отступы от красных линий проездов – 3 м.; - предельное количество этажей – 4 надземных этажа (без учета технического этажа); - максимальный процент застройки земельного участка – 64,6 | Постановление администрации Нижневартовского района от 21.02.2022 № 265 "Об утверждении Правил землепользования и застройки сельского поселения Ваховск" |  | да | да | да |  |  |  |  | 60.9511 | 78.7844 |  |  | зона малоэтажной жилой застройки – Ж-1 | 86:04-6.2650 охранная зона инженерных коммуникаций, охранная зона объекта:ВЛ 0,4 кВ № 5 "Лыжная база" от КТПН №5 86:04-6.943 охранная зона инженерных коммуникаций, охранная зона объекта: КЛ 0,22 кВ от КТПН №5 ф.№ 1 оп.№ до ул.Зелёная №10 | - минимальные размеры земельного участка – 1000 кв.м.; - минимальные отступы от границ земельного участка до жилого дома – 3 м.; - минимальные отступы от красных линий улиц – 5 м.; - минимальные отступы от красных линий проездов – 3 м.; - предельное количество этажей – 4 надземных этажа (без учета технического этажа); - максимальный процент застройки земельного участка – 64,6 | Управление градостроительства, развития жилищно-коммунального комплекса и энергетики администрации Нижневартовского района, тел. (3466)49-84-80, факс (3466)49-87-33 | 60.9511 | 78.7844
35 | Земельный участок 0,1523 га, Нижневартовский район | отсутствует | отсутствует | без льгот | - | Ханты-Мансийский автономный округ - Югра | Нижневартовский район | с. Ларьяк, ул. Осипенко, 13 | г. Стрежевой | Земельный участок | Гринфилд | неразграниченная | аренда через аукцион | 0 | значение не вводится, т.к. стоимость определяется по результатам торгов | значение не вводится, т.к. стоимость определяется по результатам торгов | 3 - 5 | Размер арендной платы за земельный участок, находящийся в государственной или муниципальной собственности, определяется в соответствии со статьей 39.7 Земельного кодекса РФ | V | Капитальные строения отсутствуют | 0.1523 | 86:04:0000015:1619 | жилая застройка | да | Земли населенных пунктов |  |  |  | собственность не разграничена |  | МКУ Нижневартовского района "Управление имущественными и земельными ресурсами", Салемгареев Ильмир Рифович | тел. (3466) 44-70-30, SalemgareevIR@NVraion.ru | http://nvraion.ru/ | графа Наменование собственник и "ИНН собственника" не заполняем, т.к. собственность не разграничена. | Да | 146.34 | 0 | 2,91 | 2,47 | Источник водоснабжения - водоочистной комплекс «Импульс» производительность 10 м³/час. 1. Водоснабжение объекта осуществить от центральной магистрали в точке врезки по ул. Кербунова д. 4. Диаметр в точке врезки В₁ - Ø100 мм труба ПЭ. Диаметр подключения труб принять на основании расчетной подключаемой нагрузки. 2. Протяженность прокладки сетей ТВС к объекту от точки врезки до границы участка объекта ориентировочно составляет 102 м. | 2,91 | Нет | 0 | 0 | 0 | 0 | Для канализации предусмотреть дворовой септик. Объем рассчитать проектом, но не менее 5 м³. Дворовую канализацию выполнить в подземном исполнении. Диаметр дворовой канализационной сети принять по расчету, но не менее 150 мм труба толстостенная стальная. | 0 | Нет | 0 | 0 | 0 | 0 | 0 | 0 | Да | 5000 | 0 | 0,1 | 0,1 | 1. Источник электроснабжения - ПС 35/6 кВ №14-4 ("Ларьяк") Ф.6 кВ №8,18. 2. Точка подключения - КТП 6/0,4кВ №14-98 (3), ВЛИ-0,4 кВ, ф. №1, опора №1/5. 3. Уровень напряжения - 0,4кВ. 4. Категория надежности электроснабжения - 3 (для потребителей 2 категории надежности электроснабжения необходимо строительство сетей 6кВ, 0,4кВ, двух трансформаторной КТП). 5. Проложить питающую линию 0,4кВ от точки подключения до ВРУ-0,4кВ, установленного на объекте, ориентировочной протяженностью 15м. Сечение и трассу прокладки питающей линии определить проектом. Тариф на транспортировку включен в тариф на потребление | 0,1 | Да | 3307.76 | 0 | 8,02 | 0,77 | Источник теплоснабжения- Ларьякская котельная общей установленной мощностью 8,02 Гкал/час. параметры теплоносителя — Т₁/Т₂ = 95/70° С, ΔР=0,3 кгс/см². 1. Теплоснабжение объекта осуществить от центральной магистрали в точке врезки по ул. Кербунова д. 4. Диаметр труб в точке врезки Т₁/Т₂ - Ø159/159 мм труба стальная. Диаметры подключаемых труб принять на основании расчетной подключаемой нагрузки. В месте врезки установить фланцевую запорную арматур. 2. Протяженность прокладки сетей ТВС к объекту от точки врезки до границы участка объекта ориентировочно составляет 102 м. | 8,02 | Да | 7779,46 | 821,57 | да | нет | нет | 1. Вид дорожного покрытия - асфальтовое; 2. Состояние - удовлетворительное; 3. Расстояние до ближайшей автомобильной дороги г. Нижневартовск - г. Стрежевой 160 км (дорога 2-й и 3-й категории). | подача заявителем заявки на участие в электронном аукционе на электронной торговой площадке АО «Сбербанк-АСТ» | заявка на участие в электронном аукционе | SalemgareevIR@NVraion.ru | www.torgi.gov.ru | размещение жилого дома | минимальные размеры земельного участка – 1000 кв. м; минимальные отступы от границ земельного участка до жилого дома – 3 м.; минимальные отступы от красных линий улиц – 5 м.; минимальные отступы от красных линий проездов – 3 м.; предельное количество этажей – 4 надземных этажа; максимальный процент застройки земельного участка – 64,6 | Постановление администрации Нижневартовского района от 04.02.2022 № 152 "Об утверждении Правил землепользования и застройки сельского поселения Ларьяк" |  | да | да | да |  |  |  |  | 61.0995 | 80.2594 |  |  | зона малоэтажной жилой застройки – Ж-1 | 86:04-6.3023 зона затопления (территория, затапливаемая при максимальном уровне воды 3-процентной обеспеченности р. Сабун, протоке р. Вах) с. Ларьяк, МО Нижневартовский муниципальный район, ХМАО-Югры; 86:04-6.3028 границы зоны затопления территории, прилегающей к р. Сабун, протоке р. Вах, затапливаемой при половодьях и паводках 1-процентной обеспеченности (повторяемость один раз в 100 лет) либо в результате ледовых заторов и зажоров с. Ларьяк, МО Нижневартовский район ХМАО-Югры; 86:04-6.3035 зона подтопления, прилегающая к зоне затопления территории с. Ларьяк, МО Нижневартовский муниципальный район ХМАО-Югры, затапливаемой водами р. Сабун, прот. р. Вах при половодьях и паводках 1-процентной обеспеченности (один раз в 100 лет) либо в результате ледовых заторов и зажоров; 86:04-6.3048 территория сильного подтопления (при глубине залегания грунтовых вод менее 0,3 метра) в границах зоны подтопления, прилегающей к зоне затопления территории с. Ларьяк, МО Нижневартовский муниципальный район ХМАО-Югры, затапливаемой водами р. Сабун, прот. р. Вах при половодьях и паводках 1- процентной обеспеченности ( один раз в 100 лет) либо в результате ледовых заторов и зажоров; 86:04-6.3055 зона затопления (территория, затапливаемая при максимальном уровне воды 25-процентной обеспеченности р. Сабун, протоке р. Вах) с. Ларьяк, МО Нижневартовский муниципальный район, ХМАО-Югры; 86:04-6.3056 зона затопления (территория, затапливаемая при максимальном уровне воды 10-процентной обеспеченности р. Сабун, протоке р. Вах) с. Ларьяк, МО Нижневартовский муниципальный район, ХМАО-Югры; 86:04-6.3497 зона затопления (территория, затапливаемая при максимальном уровне воды 5-процентной обеспеченности р. Сабун, протоке р. Вах) с. Ларьяк, МО Нижневартовский муниципальный район, ХМАО-Югры; 86:04-6.6436 водоохранная зона протоки Омяшинская. | минимальные размеры земельного участка – 1000 кв. м; минимальные отступы от границ земельного участка до жилого дома – 3 м.; минимальные отступы от красных линий улиц – 5 м.; минимальные отступы от красных линий проездов – 3 м.; предельное количество этажей – 4 надземных этажа; максимальный процент застройки земельного участка – 64,6 | Управление градостроительства, развития жилищно-коммунального комплекса и энергетики администрации Нижневартовского района, тел. (3466)49-84-80, факс (3466)49-87-33 | 61.0995 | 80.2594
36 | Земельный участок 0,1983 га, Нижневартовский район | отсутствует | отсутствует | без льгот | - | Ханты-Мансийский автономный округ - Югра | Нижневартовский район | с. Ларьяк, ул. Октябрьская, 3 | г. Стрежевой | Земельный участок | Гринфилд | неразграниченная | аренда через аукцион | 0 | значение не вводится, т.к. стоимость определяется по результатам торгов | значение не вводится, т.к. стоимость определяется по результатам торгов | 3 - 5 | Размер арендной платы за земельный участок, находящийся в государственной или муниципальной собственности, определяется в соответствии со статьей 39.7 Земельного кодекса РФ | V | Капитальные строения отсутствуют | 0.1983 | 86:04:0000015:1618 | жилая застройка | да | Земли населенных пунктов |  |  |  | собственность не разграничена |  | МКУ Нижневартовского района "Управление имущественными и земельными ресурсами", Салемгареев Ильмир Рифович | тел. (3466) 44-70-30, SalemgareevIR@NVraion.ru | http://nvraion.ru/ | графа Наменование собственник и "ИНН собственника" не заполняем, т.к. собственность не разграничена. | Да | 146.34 | 0 | 2,91 | 2,47 | Источник водоснабжения - водоочистной комплекс «Импульс» производительность 10 м³/час. 1. Водоснабжение объекта осуществить от центральной магистрали в точке врезки в районе ул. Октябрьская д. 9. Диаметр в точке врезки В₁ - Ø100 мм труба ПЭ. Диаметр подключения труб принять на основании расчетной подключаемой нагрузки. 2. Протяженность прокладки сетей ТВС к объекту от точки врезки до границы участка объекта ориентировочно составляет 95 м. | 2,91 | Нет | 0 | 0 | 0 | 0 | Для канализации предусмотреть дворовой септик. Объем рассчитать проектом, но не менее 5 м³. Дворовую канализацию выполнить в подземном исполнении. Диаметр дворовой канализационной сети принять по расчету, но не менее 150 мм труба толстостенная стальная. | 0 | Нет | 0 | 0 | 0 | 0 | 0 | 0 | Да | 5000 | 0 | 0,1 | 0,1 | 1. Источник электроснабжения - ПС 35/6 кВ №14-4 («Ларьяк») Ф.6 кВ №8,18. 2. Точка подключения - КТП 6/0,4кВ №14-99 (4), ВЛИ-0,4 кВ, ф. №1, опора №1/7/2. 3. Уровень напряжения - 0,4кВ. 4. Категория надежности электроснабжения - 3 (для потребителей 2 категории надежности электроснабжения необходимо строительство сетей 6кВ, 0,4кВ, двух трансформаторной КТП). 5. Проложить питающую линию 0,4кВ от точки подключения до ВРУ-0,4кВ, установленного на объекте, ориентировочной протяженностью 15м. Сечение и трассу прокладки питающей линии определить проектом. Тариф на транспортировку включен в тариф на потребление | 0,1 | Да | 3307.76 | 0 | 8,02 | 0,77 | Источник теплоснабжения- Ларьякская котельная общей установленной мощностью 8,02 Гкал/час. параметры теплоносителя — Т₁/Т₂ = 95/70° С, ΔР=0,3 кгс/см². 1. Теплоснабжение объекта осуществить от центральной магистрали в точке врезки в районе ул. Октябрьская д. 9. Диаметр труб в точке врезки Т₁/Т₂ - Ø100/100 мм труба стальная. Диаметры подключаемых труб принять на основании расчетной подключаемой нагрузки. В месте врезки установить фланцевую запорную арматур. 2. Протяженность прокладки сетей ТВС к объекту от точки врезки до границы участка объекта ориентировочно составляет 95 м. | 8,02 | Да | 7779,46 | 821,57 | да | нет | нет | 1. Вид дорожного покрытия - асфальтовое; 2. Состояние - удовлетворительное; 3. Расстояние до ближайшей автомобильной дороги г. Нижневартовск - г. Стрежевой 160 км (дорога 2-й и 3-й категории). | подача заявителем заявки на участие в электронном аукционе на электронной торговой площадке АО «Сбербанк-АСТ» | заявка на участие в электронном аукционе | SalemgareevIR@NVraion.ru | www.torgi.gov.ru | размещение жилого дома | минимальные размеры земельного участка – 1000 кв. м; минимальные отступы от границ земельного участка до жилого дома – 3 м.; минимальные отступы от красных линий улиц – 5 м.; минимальные отступы от красных линий проездов – 3 м.; предельное количество этажей – 4 надземных этажа; максимальный процент застройки земельного участка – 64,6 | Постановление администрации Нижневартовского района от 04.02.2022 № 152 "Об утверждении Правил землепользования и застройки сельского поселения Ларьяк" |  | да | да | да |  |  |  |  | 61.099 | 80.2647 |  |  | зона малоэтажной жилой застройки – Ж-1 | 86:04-6.3023 зона затопления (территория, затапливаемая при максимальном уровне воды 3-процентной обеспеченности р. Сабун, протоке р. Вах) с. Ларьяк, МО Нижневартовский муниципальный район, ХМАО-Югры; 86:04-6.3028 границы зоны затопления территории, прилегающей к р. Сабун, протоке р. Вах, затапливаемой при половодьях и паводках 1-процентной обеспеченности (повторяемость один раз в 100 лет) либо в результате ледовых заторов и зажоров с. Ларьяк, МО Нижневартовский район ХМАО-Югры; 86:04-6.3035 зона подтопления, прилегающая к зоне затопления территории с. Ларьяк, МО Нижневартовский муниципальный район ХМАО-Югры, затапливаемой водами р. Сабун, прот. р. Вах при половодьях и паводках 1-процентной обеспеченности (один раз в 100 лет) либо в результате ледовых заторов и зажоров; 86:04-6.3048 территория сильного подтопления (при глубине залегания грунтовых вод менее 0,3 метра) в границах зоны подтопления, прилегающей к зоне затопления территории с. Ларьяк, МО Нижневартовский муниципальный район ХМАО-Югры, затапливаемой водами р. Сабун, прот. р. Вах при половодьях и паводках 1- процентной обеспеченности ( один раз в 100 лет) либо в результате ледовых заторов и зажоров; 86:04-6.3055 зона затопления (территория, затапливаемая при максимальном уровне воды 25-процентной обеспеченности р. Сабун, протоке р. Вах) с. Ларьяк, МО Нижневартовский муниципальный район, ХМАО-Югры; 86:04-6.3056 зона затопления (территория, затапливаемая при максимальном уровне воды 10-процентной обеспеченности р. Сабун, протоке р. Вах) с. Ларьяк, МО Нижневартовский муниципальный район, ХМАО-Югры; 86:04-6.3497 зона затопления (территория, затапливаемая при максимальном уровне воды 5-процентной обеспеченности р. Сабун, протоке р. Вах) с. Ларьяк, МО Нижневартовский муниципальный район, ХМАО-Югры; 86:04-6.2552 охранная зона объекта: ВЛ 0,4 кВ от КТПН-4 ф.1; 86:04-6.887 охранная зона объекта: ВЛ 0,4 кВ от КТПН-4 ф.2; 86:04-6.6256 зона с особыми условиями использования территории (охранная зона) гидрологического поста I разряда Ваховск – река Вах, расположенного по адресу: Ханты-Мансийский автономный округ-Югра, Нижневартовский район, с. Ларьяк, ГП-2; 86:04-6.6436 водоохранная зона протоки Омяшинская. | минимальные размеры земельного участка – 1000 кв. м; минимальные отступы от границ земельного участка до жилого дома – 3 м.; минимальные отступы от красных линий улиц – 5 м.; минимальные отступы от красных линий проездов – 3 м.; предельное количество этажей – 4 надземных этажа; максимальный процент застройки земельного участка – 64,6 | Управление градостроительства, развития жилищно-коммунального комплекса и энергетики администрации Нижневартовского района, тел. (3466)49-84-80, факс (3466)49-87-33 | 61.099 | 80.2647
37 | Земельный участок 0,1320 га, Нижневартовский район | отсутствует | отсутствует | без льгот | - | Ханты-Мансийский автономный округ - Югра | Нижневартовский район | с. Ларьяк, ул. Куликовой, 2 | г. Стрежевой | Земельный участок | Гринфилд | неразграниченная | аренда через аукцион | 0 | значение не вводится, т.к. стоимость определяется по результатам торгов | значение не вводится, т.к. стоимость определяется по результатам торгов | 3 - 5 | Размер арендной платы за земельный участок, находящийся в государственной или муниципальной собственности, определяется в соответствии со статьей 39.7 Земельного кодекса РФ | V | Капитальные строения отсутствуют | 0.132 | 86:04:0000015:1601 | жилая застройка | да | Земли населенных пунктов |  |  |  | собственность не разграничена |  | МКУ Нижневартовского района "Управление имущественными и земельными ресурсами", Салемгареев Ильмир Рифович | тел. (3466) 44-70-30, SalemgareevIR@NVraion.ru | http://nvraion.ru/ | графа Наменование собственник и "ИНН собственника" не заполняем, т.к. собственность не разграничена. | Да | 146.34 | 0 | 2,91 | 2,47 | Источник водоснабжения - водоочистной комплекс «Импульс» производительность 10 м³/час. 1. Водоснабжение объекта осуществить от центральной магистрали в точке врезки в районе пер. Больничный д.2. Диаметр трубы в точке врезки В₁ - Ø100 мм труба ПЭ. Диаметр подключения труб принять на основании расчетной подключаемой нагрузки. 2. Протяженность прокладки сетей ТВС от точки врезки до границы участка объекта ориентировочно составляет 48 м. | 2,91 | Нет | 0 | 0 | 0 | 0 | Для канализации предусмотреть дворовой септик. Объем рассчитать проектом, но не менее 5 м³. Дворовую канализацию выполнить в подземном исполнении. Диаметр дворовой канализационной сети принять по расчету, но не менее 150 мм труба толстостенная стальная. | 0 | Нет | 0 | 0 | 0 | 0 | 0 | 0 | Да | 5000 | 0 | 0,1 | 0,1 | 1. Источник электроснабжения - ПС 35/6 кВ №14-4 («Ларьяк») Ф.6 кВ №8,18. 2. Точка подключения - КТП 6/0,4кВ №14-97 (1,2), ВЛИ-0,4 кВ, ф. №1, опора №1/9/3. 3. Уровень напряжения - 0,4кВ. 4. Категория надежности электроснабжения - 3 (для потребителей 2 категории надежности электроснабжения необходимо строительство сетей 6кВ, 0,4кВ, двух трансформаторной КТП). 5. Проложить питающую линию 0,4кВ от точки подключения до ВРУ-0,4кВ, установленного на объекте, ориентировочной протяженностью 15м. Сечение и трассу прокладки питающей линии определить проектом. Тариф на транспортировку включен в тариф на потребление | 0,1 | Да | 3307.76 | 0 | 8,02 | 0,77 | Источник теплоснабжения- Ларьякская котельная общей установленной мощностью 8,02 Гкал/час. параметры теплоносителя — Т₁/Т₂ = 95/70° С, ΔР=0,3 кгс/см². 1. Теплоснабжение объекта осуществить от центральной магистрали в точке врезки в районе пер. Больничный д.2. Диаметр труб в точке врезки Т₁/Т₂ - Ø100/100 мм труба стальная. Диаметры подключаемых труб принять на основании расчетной подключаемой нагрузки. В месте врезки установить фланцевую запорную арматур. 2. Протяженность прокладки сетей ТВС от точки врезки до границы участка объекта ориентировочно составляет 48 м. | 8,02 | Да | 7779,46 | 821,57 | да | нет | нет | 1. Вид дорожного покрытия - асфальтовое; 2. Состояние - удовлетворительное; 3. Расстояние до ближайшей автомобильной дороги г. Нижневартовск - г. Стрежевой 160 км (дорога 2-й и 3-й категории). | подача заявителем заявки на участие в электронном аукционе на электронной торговой площадке АО «Сбербанк-АСТ» | заявка на участие в электронном аукционе | SalemgareevIR@NVraion.ru | www.torgi.gov.ru | размещение жилого дома | минимальные размеры земельного участка – 1000 кв. м; минимальные отступы от границ земельного участка до жилого дома – 3 м.; минимальные отступы от красных линий улиц – 5 м.; минимальные отступы от красных линий проездов – 3 м.; предельное количество этажей – 4 надземных этажа; максимальный процент застройки земельного участка – 64,6 | Постановление администрации Нижневартовского района от 04.02.2022 № 152 "Об утверждении Правил землепользования и застройки сельского поселения Ларьяк" |  | да | да | да |  |  |  |  | 61.1013 | 80.257 |  |  | зона малоэтажной жилой застройки – Ж-1 | 86:04-6.3052 Территория умеренного подтопления (при глубине залегания грунтовых вод от 0,3-0,7 до 1,2-2 метров) в границах зоны подтопления, прилегающей к зоне затопления территории с. Ларьяк, МО Нижневартовский муниципальный район ХМАО-Югры, затапливаемой водами р. Сабун, прот. р. Вах при половодьях и паводках 1-процентной обеспеченности 9 один раз в 100 лет) либо в результате ледовых заторов и зажоров; 86:04-6.1860 зона с особыми условиями использования территории, охранная зона объекта "ВЛ-6кВ, КТП 6/0,4 кВ, сети электроснабжения с. Ларьяк, I, II этапы", расположенная по адресу: Ханты-Мансийский АО-Югра, р-н Нижневартовский, МО сельское поселение Ларьяк, с.Ларьяк; 86:04-6.3035 зона подтопления, прилегающая к зоне затопления территории с. Ларьяк, МО Нижневартовский муниципальный район ХМАО-Югры, затапливаемой водами р. Сабун, прот. р. Вах при половодьях и паводках 1-процентной обеспеченности (один раз в 100 лет) либо в результате ледовых заторов и зажоров. | минимальные размеры земельного участка – 1000 кв. м; минимальные отступы от границ земельного участка до жилого дома – 3 м.; минимальные отступы от красных линий улиц – 5 м.; минимальные отступы от красных линий проездов – 3 м.; предельное количество этажей – 4 надземных этажа; максимальный процент застройки земельного участка – 64,6 | Управление градостроительства, развития жилищно-коммунального комплекса и энергетики администрации Нижневартовского района, тел. (3466)49-84-80, факс (3466)49-87-33 | 61.1013 | 80.257
38 | Земельный участок 0,0939 га, Нижневартовский район | отсутствует | отсутствует | без льгот | - | Ханты-Мансийский автономный округ - Югра | Нижневартовский район | с. Покур, ул. Центральная, 23 | г. Мегион | Земельный участок | Гринфилд | неразграниченная | аренда через аукцион | 0 | значение не вводится, т.к. стоимость определяется по результатам торгов | значение не вводится, т.к. стоимость определяется по результатам торгов | 3 - 5 | Размер арендной платы за земельный участок, находящийся в государственной или муниципальной собственности, определяется в соответствии со статьей 39.7 Земельного кодекса РФ | V | Капитальные строения отсутствуют | 0.0939 | 86:04:0000008:928 | жилая застройка | да | Земли населенных пунктов |  |  |  | собственность не разграничена |  | МКУ Нижневартовского района "Управление имущественными и земельными ресурсами", Салемгареев Ильмир Рифович | тел. (3466) 44-70-30, SalemgareevIR@NVraion.ru | http://nvraion.ru/ | графа Наменование собственник и "ИНН собственника" не заполняем, т.к. собственность не разграничена. | Да | 146.34 | 0 | 12,5 | 3,55 | Источник водоснабжения - водоочистной комплекс "Импульс" производительностью 10 м³/час, 1. Водоснабжение объектов осуществить от центральной магистрали в месте врезки по ул. Центральная с. Покур. Диаметр в точке врезки В₁− Ø57 мм труба ПЭ. Диаметры подключаемой трубы принять на основании расчетной подключаемой нагрузки. 2. Протяженность прокладки сетей ТВС от точки врезки до границы участка объекта ориентировочно составляет 30 м. | 12,5 | Нет | 0 | 0 | 0 | 0 | Для канализации предусмотреть дворовой септик. Объем рассчитать проектом, но не менее 5 м³. Дворовую канализацию выполнить в подземном исполнении. Диаметр дворовой канализационной сети принять по расчету, но не менее 150 мм труба толстостенная стальная. | 0 | Нет | 0 | 0 | 0 | 0 | 0 | 0 | Да | 5000 | 0 | 0,1 | 0,1 | 1. Источник электроснабжения - ПС 110/35/6 кВ «Заобье» Ф.6 кВ №33,10. 2. Точка подключения - КТП 6/0,4кВ №14-75 (6,7), ВЛИ-0,4 кВ, ф. №6, опора №28. 3. Уровень напряжения - 0,4кВ. 4. Категория надежности электроснабжения - 3 (для потребителей 2 категории надежности электроснабжения необходимо строительство сетей 6кВ, 0,4кВ, двух трансформаторной КТП). 5. Проложить питающую линию 0,4кВ от точки подключения до ВРУ-0,4кВ, установленного на объекте, ориентировочной протяженностью 15м. Сечение и трассу прокладки питающей линии определить проектом. Тариф на транспортировку включен в тариф на потребление | 0,1 | Да | 3307.76 | 0 | 10,4 | 0,83 | Источник теплоснабжения - Покурская котельная общей установленной мощностью 10,4 Гкал/час, параметры теплоносителя − Т₁/Т₂=95−70° С, ΔР=0,3 кгс/см². 1. Теплоснабжение объектов осуществить от центральной магистрали в месте врезки по ул. Центральная с. Покур. Диаметр в точке подключения Т₁/Т₂− Ø57 мм труба стальная. Диаметры подключаемой трубы принять на основании расчетной подключаемой нагрузки. 2. Протяженность прокладки сетей ТВС от точки врезки до границы участка объекта ориентировочно составляет 30 м. | 10,4 | Да | 7779,46 | 821,57 | да | нет | нет | 1. Вид дорожного покрытия - асфальтобетон; 2. Состояние - удовлетворительное; 3. Расстояние до ближайшей автомобильной дороги г. Нижневартовск - г. Сургут 36 км (дорога 2-й категории). | подача заявителем заявки на участие в электронном аукционе на электронной торговой площадке АО «Сбербанк-АСТ» | заявка на участие в электронном аукционе | SalemgareevIR@NVraion.ru | www.torgi.gov.ru | размещение жилого дома | минимальные размеры земельного участка ‒ 1000 кв. м; минимальные отступы от границ земельного участка до жилого дома ‒ 3 м; минимальные отступы от красных линий улиц ‒ 5 м; минимальные отступы от красных линий проездов ‒ 3 м; предельное количество этажей – до 4 надземных этажей без учета подвала (техподполья); максимальный процент застройки земельного участка ‒ 64,6. | Постановление администрации Нижневартовского района от 08.07.2022 № 1520 "Об утверждении Правил землепользования и застройки сельского поселения Покур" |  | да | да | да |  |  |  |  | 61.0065 | 75.4813 |  |  | зона малоэтажной жилой застройки – Ж-1 | нет охранной зоны | минимальные размеры земельного участка ‒ 1000 кв. м; минимальные отступы от границ земельного участка до жилого дома ‒ 3 м; минимальные отступы от красных линий улиц ‒ 5 м; минимальные отступы от красных линий проездов ‒ 3 м; предельное количество этажей – до 4 надземных этажей без учета подвала (техподполья); максимальный процент застройки земельного участка ‒ 64,6. | Управление градостроительства, развития жилищно-коммунального комплекса и энергетики администрации Нижневартовского района, тел. (3466)49-84-80, факс (3466)49-87-33 | 61.0065 | 75.4813
39 | Земельный участок 0,1160 га, Нижневартовский район | отсутствует | отсутствует | без льгот | - | Ханты-Мансийский автономный округ - Югра | Нижневартовский район | п. Ваховск, ул. Агапова | г. Радужный | Земельный участок | Гринфилд | неразграниченная | аренда через аукцион | 0 | значение не вводится, т.к. стоимость определяется по результатам торгов | значение не вводится, т.к. стоимость определяется по результатам торгов | 3 - 5 | Размер арендной платы за земельный участок, находящийся в государственной или муниципальной собственности, определяется в соответствии со статьей 39.7 Земельного кодекса РФ | V | Капитальные строения отсутствуют | 0.116 | 86:04:0000012:1984 | Жилая застройка /Под строительство многоквартирного дома | да | Земли населенных пунктов |  |  |  | собственность не разграничена |  | МКУ Нижневартовского района "Управление имущественными и земельными ресурсами", Салемгареев Ильмир Рифович | тел. (3466) 44-70-30, SalemgareevIR@NVraion.ru | http://nvraion.ru/ | графа Наменование собственник и "ИНН собственника" не заполняем, т.к. собственность не разграничена. | Да | 146.34 | 0 | 18,75 | 8,17 | Источник водоснабжения - водоочистной комплекс «Импульс» производительность 40 м³/час. 1. Водоснабжение объектов осуществить от центральной магистрали в точка "А". Диаметр в точке подключения Ду В₁-73 мм труба стальная для наружной прокладки. Подключения принять на основании расчетной подключаемой нагрузки. 2 Протяженность прокладки сетей ориентировочно составляет 270 м. | 18,75 | Да | 142,52 | 0 | 8,33 | 5,26 | Для канализации: подключение выполнить от центральной канализационной сети в существующем колодце (точка "Б"). Диаметр дворовой канализационной сети принять по расчету, но не менее 150 мм. Дворовую канализацию (выпуск) выполнить в подземном исполнении. | 8,33 | Нет | 0 | 0 | 0 | 0 | 0 | 0 | Да | 5000 | 0 | 0,1 | 0,1 | 1. Источник электроснабжения - ПС 35/6 кВ №201 Ф.6 кВ №10, 13. 2. Точка подключения - КТП 6/0,4кВ №14-107 (1), ВЛИ-0,4кВ ф.№4, опора № 6. 3. Уровень напряжения - 0,4кВ. 4. Категория надежности электроснабжения - 3 (для потребителей 2 категории надежности электроснабжения необходимо строительство сетей 6кВ, 0,4кВ, двухтрансформаторной КТП). 5. Проложить питающую линию 0,4кВ от точки подключения до ВРУ-0,4кВ, установленного на объекте, ориентировочной протяженностью 15м. Сечение и трассу прокладки питающей линии определить проектом. Тариф на транспортировку включен в тариф на потребление | 0,1 | Да | 3307.76 | 0 | 9,96 | 0,60 | Источник теплоснабжения -Ваховская котельная № 1 общей установленной мощностью 8,24 Гкал/ч, параметры теплоносителя -Т₁/Т₂= 95/70°С, ΔР = 0,3 кг/см². 1. Теплоснабжение объектов осуществить от центральной магистрали в точка "А". Диаметр в точке подключения Ду Т₁/Т₂-114/114 мм труба стальная. Подключения принять на основании расчетной подключаемой нагрузки. 2 Протяженность прокладки сетей ориентировочно составляет 270 м. | 9,96 | Да | 7779,46 | 821,57 | да | нет | нет | 1. вид дорожного покрытия - асфальтобетон (дорога 4-й категории); 2. Состояние - удовлетворительное; 3. Расстояние до ближайшей автомобильной дороги г. Нижневартовск - г. Стрежевой 100 км (дорога 2-й и 3-й категории). | подача заявителем заявки на участие в электронном аукционе на электронной торговой площадке АО «Сбербанк-АСТ» | заявка на участие в электронном аукционе | SalemgareevIR@NVraion.ru | www.torgi.gov.ru | размещение малоэтажного многоквартирного жилого дома | минимальные размеры земельного участка – 1000 кв.м.; минимальные отступы от границ земельного участка до жилого дома – 3 м.; минимальные отступы от красных линий улиц – 5 м.; минимальные отступы от красных линий проездов – 3 м.; предельное количество этажей – 4 надземных этажа (без учета технического этажа); максимальный процент застройки земельного участка – 64,6. | Постановление администрации Нижневартовского района от 21.02.2022 № 265 "Об утверждении Правил землепользования и застройки сельского поселения Ваховск" |  | да | да | да |  |  |  |  | 60.9581 | 78.7853 |  |  | Зона малоэтажной жилой застройки – Ж-1 | 86:04-6.3262 Прибрежная защитная полоса Зона охраны природных объектов; 86:04-6.3267 Водоохранная зона Зона охраны природных объектов | минимальные размеры земельного участка – 1000 кв.м.; минимальные отступы от границ земельного участка до жилого дома – 3 м.; минимальные отступы от красных линий улиц – 5 м.; минимальные отступы от красных линий проездов – 3 м.; предельное количество этажей – 4 надземных этажа (без учета технического этажа); максимальный процент застройки земельного участка – 64,6. | Управление градостроительства, развития жилищно-коммунального комплекса и энергетики администрации Нижневартовского района, тел. (3466)49-84-80, факс (3466)49-87-33 | 60.9581 | 78.7853
40 | Земельный участок 0,2725 га, Нижневартовский район | отсутствует | отсутствует | без льгот | - | Ханты-Мансийский автономный округ - Югра | Нижневартовский район | п. Ваховск, ул. Агапова | г. Радужный | Земельный участок | Гринфилд | неразграниченная | аренда через аукцион | 0 | значение не вводится, т.к. стоимость определяется по результатам торгов | значение не вводится, т.к. стоимость определяется по результатам торгов | 3 - 5 | Размер арендной платы за земельный участок, находящийся в государственной или муниципальной собственности, определяется в соответствии со статьей 39.7 Земельного кодекса РФ | V | Капитальные строения отсутствуют | 0.2725 | 86:04:0000012:1986 | Жилая застройка /многоквартирный жилой дом | да | Земли населенных пунктов |  |  |  | собственность не разграничена |  | МКУ Нижневартовского района "Управление имущественными и земельными ресурсами", Салемгареев Ильмир Рифович | тел. (3466) 44-70-30, SalemgareevIR@NVraion.ru | http://nvraion.ru/ | графа Наменование собственник и "ИНН собственника" не заполняем, т.к. собственность не разграничена. | Да | 146.34 | 0 | 18,75 | 8,17 | Источник водоснабжения - водоочистной комплекс «Импульс» производительность 40 м³/час. 1. Водоснабжение объектов осуществить от центральной магистрали в точка "А" в районе строящегося объекта. Диаметр в точке подключения В₁-Ø76 мм труба стальная. Диаметры подключаемой трубы принять на основании расчетной подключаемой нагрузки. 2 Протяженность прокладки сетей ориентировочно составляет 250 м. | 18,75 | Да | 142,52 | 0 | 8,33 | 5,26 | Для канализации: подключение выполнить от центральной канализационной сети в существующем колодце (точка "Б"). Диаметр дворовой канализационной сети принять по расчету, но не менее 150 мм. Дворовую канализацию (выпуск) выполнить в подземном исполнении. | 8,33 | Нет | 0 | 0 | 0 | 0 | 0 | 0 | Да | 5000 | 0 | 0,1 | 0,1 | 1. Источник электроснабжения - ПС 35/6 кВ №201 Ф.6 кВ №10, 13. 2. Точка подключения - КТП 6/0,4кВ №14-107 (1), ВЛИ-0,4кВ ф.№3, опора № 2. 3. Уровень напряжения - 0,4кВ. 4. Категория надежности электроснабжения - 3 (для потребителей 2 категории надежности электроснабжения необходимо строительство сетей 6кВ, 0,4кВ, двухтрансформаторной КТП). 5. Проложить питающую линию 0,4кВ от точки подключения до ВРУ-0,4кВ, установленного на объекте, ориентировочной протяженностью 20м. Сечение и трассу прокладки питающей линии определить проектом. Тариф на транспортировку включен в тариф на потребление | 0,1 | Да | 3307.76 | 0 | 9,96 | 0,60 | Источник теплоснабжения -Ваховская котельная № 1 общей установленной мощностью 8,24 Гкал/ч, параметры теплоносителя -Т₁/Т₂= 95/70°С, ΔР = 0,3 кг/см². 1. Теплоснабжение объектов осуществить от центральной магистрали в точка "А" в районе строящегося объекта. Диаметр в точке подключения Т₁/Т₂-Ø114/114 мм труба стальная. Диаметры подключаемой трубы принять на основании расчетной подключаемой нагрузки. 2. Протяженность прокладки сетей ориентировочно составляет 250 м. | 9,96 | Да | 7779,46 | 821,57 | да | нет | нет | 1. вид дорожного покрытия - асфальтобетон (дорога 4-й категории); 2. Состояние - удовлетворительное; 3. Расстояние до ближайшей автомобильной дороги г. Нижневартовск - г. Стрежевой 100 км (дорога 2-й и 3-й категории). | подача заявителем заявки на участие в электронном аукционе на электронной торговой площадке АО «Сбербанк-АСТ» | заявка на участие в электронном аукционе | SalemgareevIR@NVraion.ru | www.torgi.gov.ru | размещение малоэтажного многоквартирного жилого дома | минимальные размеры земельного участка – 1000 кв.м.; минимальные отступы от границ земельного участка до жилого дома – 3 м.; минимальные отступы от красных линий улиц – 5 м.; минимальные отступы от красных линий проездов – 3 м.; предельное количество этажей – 4 надземных этажа (без учета технического этажа); максимальный процент застройки земельного участка – 64,6. | Постановление администрации Нижневартовского района от 21.02.2022 № 265 "Об утверждении Правил землепользования и застройки сельского поселения Ваховск" |  | да | да | да |  |  |  |  | 60.9573 | 78.7846 |  |  | Зона малоэтажной жилой застройки – Ж-1 | 86:04-6.3262 Прибрежная защитная полоса; 86:04-6.3267 Водоохранная зона Зона охраны природных объектов; 86:04-6.2010 Охранная зона инженерных коммуникаций Зона охраны искусственных объектов | минимальные размеры земельного участка – 1000 кв.м.; минимальные отступы от границ земельного участка до жилого дома – 3 м.; минимальные отступы от красных линий улиц – 5 м.; минимальные отступы от красных линий проездов – 3 м.; предельное количество этажей – 4 надземных этажа (без учета технического этажа); максимальный процент застройки земельного участка – 64,6. | Управление градостроительства, развития жилищно-коммунального комплекса и энергетики администрации Нижневартовского района, тел. (3466)49-84-80, факс (3466)49-87-33 | 60.9573 | 78.7846
41 | Земельный участок 0,1788 га, Нижневартовский район | отсутствует | отсутствует | без льгот | - | Ханты-Мансийский автономный округ - Югра | Нижневартовский район | с. Охтеурье, ул. Центральная | г. Радужный | Земельный участок | Гринфилд | неразграниченная | аренда через аукцион | 0 | значение не вводится, т.к. стоимость определяется по результатам торгов | значение не вводится, т.к. стоимость определяется по результатам торгов | 3 - 5 | Размер арендной платы за земельный участок, находящийся в государственной или муниципальной собственности, определяется в соответствии со статьей 39.7 Земельного кодекса РФ | V | Капитальные строения отсутствуют | 0.1788 | 86:04:0000013:24 | жилая застройка | да | Земли населенных пунктов |  |  |  | собственность не разграничена |  | МКУ Нижневартовского района "Управление имущественными и земельными ресурсами", Салемгареев Ильмир Рифович | тел. (3466) 44-70-30, SalemgareevIR@NVraion.ru | http://nvraion.ru/ | графа Наменование собственник и "ИНН собственника" не заполняем, т.к. собственность не разграничена. | Да | 146.34 | 0 | 3,88 | 3,24 | Источник водоснабжения - водоочистной комплекс "Импульс" производительностью 10 м³/час. 1. Диаметр в точке подключения В₁ − Ø50 мм труба ПЭ. Диаметры подключаемой трубы принять на основании расчетной подключаемой нагрузки. 2. Расстояние от точки подключения до границы участка объекта ориентировочно составляет 1 м. | 3,88 | Нет | 0 | 0 | 0 | 0 | Для канализации предусмотреть дворовой септик. Объем рассчитать проектом, но менее 5 м³. Дворовую канализацию выполнить в подземном исполнении. Диаметр дворовой канализационной сети принять по расчету, но не менее 150 мм труба толстостенная стальная. | 0 | Нет | 0 | 0 | 0 | 0 | 0 | 0 | Да | 5000 | 0 | 0,1 | 0,1 | 1. Источник электроснабжения - ПС 35/6 кВ №205 Ф.6 кВ №2,12. 2. Точка подключения - КТП 6/0,4кВ №14-118 (3), ВЛИ-0,4кВ ф.№2, опора № 4. 3. Уровень напряжения - 0,4кВ. 4. Категория надежности электроснабжения - 3 (для потребителей 2 категории надежности электроснабжения необходимо строительство сетей 6кВ, 0,4кВ, двух трансформаторной КТП). 5.Проложить питающую линию 0,4кВ от точки подключения до ВРУ-0,4кВ, установленного на объекте, ориентировочной протяженностью 15м. Сечение и трассу прокладки питающей линии определить проектом. | 0,1 | Да | 3307.76 | 0 | 8,6 | 0,33 | Источник теплоснабжения - Охтеурская газовая котельная общей установленной мощностью 8,6 Гкал/ч, параметры теплоносителя -Т₁/Т₂= 95/70° С, ΔР=0,3 кг/см². 1. Диаметр в точке врезки Т₁/Т₂ - Ø57/57 мм труба стальная. Диаметры подключаемой трубы принять на основании расчетной подключаемой нагрузки. 2. Расстояние от точки подключения до границы участка объекта ориентировочно составляет 1 м. | 8,6 | Да | 7779,46 | 821,57 | да | нет | нет | 1. Вид дорожного покрытия - асфальтобетон (дорога 4-й категории); 2. Состояние - удовлетворительное; 3. Расстояние до ближайшей автомобильной дороги г. Нижневартовск - г. Стрежевой 110 км (дорога 2-й и 3-й категории). | подача заявителем заявки на участие в электронном аукционе на электронной торговой площадке АО «Сбербанк-АСТ» | заявка на участие в электронном аукционе | SalemgareevIR@NVraion.ru | www.torgi.gov.ru | размещение жилого дома | минимальные размеры земельного участка – 1000 кв.м.; минимальные отступы от границ земельного участка до жилого дома – 3 м.; минимальные отступы от красных линий улиц – 5 м.; минимальные отступы от красных линий проездов – 3 м.; предельное количество этажей – 4 надземных этажа (без учета технического этажа); максимальный процент застройки земельного участка – 64,6. | Постановление администрации Нижневартовского района от 21.02.2022 № 265 "Об утверждении Правил землепользования и застройки сельского поселения Ваховск" |  | да | да | да |  |  |  |  | 60.9738 | 78.9791 |  |  | Зона малоэтажной жилой застройки – Ж-1 | 86:04-6.3262 Прибрежная защитная полоса; 86:04-6.3267 Водоохранная зона Зона охраны природных объектов | минимальные размеры земельного участка – 1000 кв.м.; минимальные отступы от границ земельного участка до жилого дома – 3 м.; минимальные отступы от красных линий улиц – 5 м.; минимальные отступы от красных линий проездов – 3 м.; предельное количество этажей – 4 надземных этажа (без учета технического этажа); максимальный процент застройки земельного участка – 64,6. | Управление градостроительства, развития жилищно-коммунального комплекса и энергетики администрации Нижневартовского района, тел. (3466)49-84-80, факс (3466)49-87-33 | 60.9738 | 78.9791
42 | Земельный участок 0,1195 га, Нижневартовский район | отсутствует | отсутствует | без льгот | - | Ханты-Мансийский автономный округ - Югра | Нижневартовский район | с. Покур, Киевская, 8 | г. Мегион | Земельный участок | Гринфилд | неразграниченная | аренда через аукцион | 0 | значение не вводится, т.к. стоимость определяется по результатам торгов | значение не вводится, т.к. стоимость определяется по результатам торгов | 3 - 5 | Размер арендной платы за земельный участок, находящийся в государственной или муниципальной собственности, определяется в соответствии со статьей 39.7 Земельного кодекса РФ | V | Капитальные строения отсутствуют | 0.1195 | 86:04:0000008:1061 | жилая застройка | да | Земли населенных пунктов |  |  |  | собственность не разграничена |  | МКУ Нижневартовского района "Управление имущественными и земельными ресурсами", Салемгареев Ильмир Рифович | тел. (3466) 44-70-30, SalemgareevIR@NVraion.ru | http://nvraion.ru/ | графа Наменование собственник и "ИНН собственника" не заполняем, т.к. собственность не разграничена. | Да | 146.34 | 0 | 12,5 | 3,55 | Источник водоснабжения - водоочистной комплекс "Импульс" производительностью 10 м³/час. 1. Диаметр в точке подключения В₁ − Ø20 мм труба ПЭ. Диаметры подключаемой трубы принять на основании расчетной подключаемой нагрузки. 2. Расстояние от точки подключения до границы участка объекта ориентировочно составляет 8 м. | 12,5 | Нет | 0 | 0 | 0 | 0 | Для канализации предусмотреть дворовой септик. Объем рассчитать проектом, но менее 5 м³. Дворовую канализацию выполнить в подземном исполнении. Диаметр дворовой канализационной сети принять по расчету, но не менее 150 мм труба толстостенная стальная. | 0 | Нет | 0 | 0 | 0 | 0 | 0 | 0 | Да | 5000 | 0 | 0,1 | 0,1 | 1. Источник электроснабжения - ПС 110/35/6 кВ «Заобье» Ф.6 кВ №3, 10 2. Точка подключения - КТП 6/0,4кВ №14-72 (3), ВЛИ-0,4кВ ф.№3, опора №4/3. 3. Уровень напряжения - 0,4кВ. 4. Категория надежности электроснабжения - 3 (для потребителей 2 категории надежности электроснабжения необходимо строительство сетей 6кВ, 0,4кВ, двух трансформаторной КТП). 5. Проложить питающую линию 0,4кВ от точки подключения до ВРУ-0,4кВ, установленного на объекте, ориентировочной протяженностью 15м. Сечение и трассу прокладки питающей линии определить проектом. | 0,1 | Да | 3307.76 | 0 | 10,4 | 0,83 | Источник теплоснабжения - Покурская котельная общей установленной мощностью 10,4 Гкал/час, параметры теплоносителя − Т₁/Т₂=95−70° С, ΔР=0,3 кгс/см². 1. Диаметр в точке врезки Т₁/Т₂ - Ø25/25 мм труба стальная. Диаметры подключаемой трубы принять на основании расчетной подключаемой нагрузки. 2. Расстояние от точки подключения до границы участка объекта ориентировочно составляет 8 м. | 10,4 | Да | 7779,46 | 821,57 | да | нет | нет | 1. Вид дорожного покрытия - асфальтобетон; 2. Состояние - удовлетворительное; 3. Расстояние до ближайшей автомобильной дороги г. Нижневартовск - г. Сургут 36 км (дорога 2-й категории). | подача заявителем заявки на участие в электронном аукционе на электронной торговой площадке АО «Сбербанк-АСТ» | заявка на участие в электронном аукционе | SalemgareevIR@NVraion.ru | www.torgi.gov.ru | размещение жилого дома | минимальные размеры земельного участка ‒ 1000 кв. м; минимальные отступы от границ земельного участка до жилого дома ‒ 3 м; минимальные отступы от красных линий улиц ‒ 5 м; минимальные отступы от красных линий проездов ‒ 3 м; предельное количество этажей – до 4 надземных этажей без учета подвала (техподполья); максимальный процент застройки земельного участка ‒ 64,6. | Постановление администрации Нижневартовского района от 08.07.2022 № 1520 "Об утверждении Правил землепользования и застройки сельского поселения Покур" |  | да | да | да |  |  |  |  | 61.0006 | 75.4772 |  |  | Зона малоэтажной жилой застройки – Ж-1 | нет охранной зоны | минимальные размеры земельного участка ‒ 1000 кв. м; минимальные отступы от границ земельного участка до жилого дома ‒ 3 м; минимальные отступы от красных линий улиц ‒ 5 м; минимальные отступы от красных линий проездов ‒ 3 м; предельное количество этажей – до 4 надземных этажей без учета подвала (техподполья); максимальный процент застройки земельного участка ‒ 64,6. | Управление градостроительства, развития жилищно-коммунального комплекса и энергетики администрации Нижневартовского района, тел. (3466)49-84-80, факс (3466)49-87-33 | 61.0006 | 75.4772
43 | Земельный участок 0,1261 га, Нижневартовский район | отсутствует | отсутствует | без льгот | - | Ханты-Мансийский автономный округ - Югра | Нижневартовский район | п. Аган, ул. Новая, 11 | г. Стрежевой | Земельный участок | Гринфилд | неразграниченная | аренда через аукцион | 0 | значение не вводится, т.к. стоимость определяется по результатам торгов | значение не вводится, т.к. стоимость определяется по результатам торгов | 3 - 5 | Размер арендной платы за земельный участок, находящийся в государственной или муниципальной собственности, определяется в соответствии со статьей 39.7 Земельного кодекса РФ | V | Капитальные строения отсутствуют | 0.1261 | 86:04:0000004:645 | жилая застройка | да | Земли населенных пунктов |  |  |  | собственность не разграничена |  | МКУ Нижневартовского района "Управление имущественными и земельными ресурсами", Салемгареев Ильмир Рифович | тел. (3466) 44-70-30, SalemgareevIR@NVraion.ru | http://nvraion.ru/ | графа Наменование собственник и "ИНН собственника" не заполняем, т.к. собственность не разграничена. | Да | 146.34 | 0 | 4,08 | 4,0 | Источник водоснабжения - водоочистной комплекс "Импульс" производительностью 10 м³/час. 1. Диаметр в точке подключения В₁ − Ø100 мм труба ПЭ. Диаметры подключаемой трубы принять на основании расчетной подключаемой нагрузки. 2. Протяженность прокладки сетей ТВС к объекту от точки врезки ориентировочно составляет 35 м. | 4,08 | Нет | 0 | 0 | 0 | 0 | Для канализации предусмотреть дворовой септик. Объем рассчитать проектом, но менее 5 м³. Дворовую канализацию выполнить в подземном исполнении. Диаметр дворовой канализационной сети принять по расчету, но не менее 150 мм труба толстостенная стальная. | 0 | Нет | 0 | 0 | 0 | 0 | 0 | 0 | Да | 5000 | 0 | 0,1 | 0,1 | 1. Источник электроснабжения - ПС 35/6 кВ "К-216" Ф.6 кВ №6. 2. Точка подключения - КТП 6/0,4кВ №14-88 (3), ВЛИ-0,4 кВ ф.№4, опора №11. 3. Уровень напряжения - 0,4кВ. 4. Категория надежности электроснабжения - 3 (для потребителей 2 категории надежности электроснабжения необходимо строительство сетей 6кВ, 0,4кВ, двух трансформаторной КТП). 5. Проложить питающую линию 0,4кВ от точки подключения до ВРУ-0,4кВ, установленного на объекте, ориентировочной протяженностью 15м. Сечение и трассу прокладки питающей линии определить проектом. | 0,1 | Да | 3307.76 | 0 | 5,16 | 1,01 | Источник теплоснабжения - Аганская газовая котельная общей установленной мощностью 6,96 Гкал/ч, параметры теплоносителя -Т₁/Т₂= 95/70°С, ΔР =5,4 кгс/см². 1. Диаметр в точке врезки Т₁/Т₂ - Ø219/219 мм труба стальная. Диаметры подключаемой трубы принять на основании расчетной подключаемой нагрузки. 2. Протяженность прокладки сетей ТВС к объекту от точки врезки ориентировочно составляет 35 м. | 5,16 | Да | 7779,46 | 821,57 | да | нет | нет | 1. Удаленность земельного участка относительно дорог местного значения - 20 м. Тип покрытия подъездного пути к земельному участку асфальт (расстояние 5 м.); 2. Состояние - удовлетворительное; 3. Расстояние до ближайшей автомобильной дороги г. Лангепас - п. Аган 1 км (дорога 4-й категории); 4. Расстояние до ближайшей автомобильной дороги г. Лангепас – г. Тюмень 60 км (дорога 2-й категории). | подача заявителем заявки на участие в электронном аукционе на электронной торговой площадке АО «Сбербанк-АСТ» | заявка на участие в электронном аукционе | SalemgareevIR@NVraion.ru | www.torgi.gov.ru | размещение жилого дома | -минимальные размеры земельного участка - 1000 кв.м.; - минимальные отступы от границ земельного участка до жилого дома- 3 м.; минимальные отступы от красных линий улиц - 5 м.; -минимальные отступы от красных линий проездов - 3 м.; - предельное количество этажей – 4 надземных этажа; - максимальный процент застройки земельного участка - 64,6 | Постановление администрации Нижневартовского района от 04.02.2022 № 153 "Об утверждении Правил землепользования и застройки сельского поселения Аган " |  | да | да | да |  |  |  |  | 61.6391 | 75.0854 |  |  | зона малоэтажной жилой застройки – Ж-1 | нет охранной зоны | -минимальные размеры земельного участка - 1000 кв.м.; - минимальные отступы от границ земельного участка до жилого дома- 3 м.; минимальные отступы от красных линий улиц - 5 м.; -минимальные отступы от красных линий проездов - 3 м.; - предельное количество этажей – 4 надземных этажа; - максимальный процент застройки земельного участка - 64,6 | Управление градостроительства, развития жилищно-коммунального комплекса и энергетики администрации Нижневартовского района, тел. (3466)49-84-80, факс (3466)49-87-33 | 61.6391 | 75.0854
44 | Земельный участок 0,1334 га, Нижневартовский район | отсутствует | отсутствует | без льгот | - | Ханты-Мансийский автономный округ - Югра | Нижневартовский район | п. Аган, ул. Таежная, 1 | г. Стрежевой | Земельный участок | Гринфилд | неразграниченная | аренда через аукцион | 0 | значение не вводится, т.к. стоимость определяется по результатам торгов | значение не вводится, т.к. стоимость определяется по результатам торгов | 3 - 5 | Размер арендной платы за земельный участок, находящийся в государственной или муниципальной собственности, определяется в соответствии со статьей 39.7 Земельного кодекса РФ | V | Капитальные строения отсутствуют | 0.1334 | 86:04:0000004:646 | жилая застройка | да | Земли населенных пунктов |  |  |  | собственность не разграничена |  | МКУ Нижневартовского района "Управление имущественными и земельными ресурсами", Салемгареев Ильмир Рифович | тел. (3466) 44-70-30, SalemgareevIR@NVraion.ru | http://nvraion.ru/ | графа Наменование собственник и "ИНН собственника" не заполняем, т.к. собственность не разграничена. | Да | 146.34 | 0 | 4,08 | 4,0 | Источник водоснабжения - водоочистной комплекс "Импульс" производительностью 10 м³/час. 1. Диаметр в точке подключения В₁ − Ø100 мм труба ПЭ. Диаметры подключаемой трубы принять на основании расчетной подключаемой нагрузки. 2. Протяженность прокладки сетей ТВС к объекту от точки врезки ориентировочно составляет 1,25 м. | 4,08 | Нет | 0 | 0 | 0 | 0 | Для канализации предусмотреть дворовой септик. Объем рассчитать проектом, но менее 5 м³. Дворовую канализацию выполнить в подземном исполнении. Диаметр дворовой канализационной сети принять по расчету, но не менее 150 мм труба толстостенная стальная. | 0 | Нет | 0 | 0 | 0 | 0 | 0 | 0 | Да | 5000 | 0 | 0,1 | 0,1 | 1. Источник электроснабжения - ПС 35/6 кВ №"К-216" Ф.6 кВ №15. 2. Точка подключения - КТП 6/0,4кВ №14-89 (4), ВЛИ-0,4 кВ ф. №6, опора №12. 3. Уровень напряжения - 0,4кВ. 4. Категория надежности электроснабжения - 3 (для потребителей 2 категории надежности электроснабжения необходимо строительство сетей 6кВ, 0,4кВ, двухт рансформаторной КТП). 5. Проложить питающую линию 0,4кВ от точки подключения до ВРУ-0,4кВ, установленного на объекте, ориентировочной протяженностью 15м. Сечение и трассу прокладки питающей линии определить проектом. | 0,1 | Да | 3307.76 | 0 | 5,16 | 1,01 | Источник теплоснабжения - Аганская газовая котельная общей установленной мощностью 6,96 Гкал/ч, параметры теплоносителя -Т₁/Т₂= 95/70°С, ΔР =5,4 кгс/см². 1. Диаметр в точке врезки Т₁/Т₂ - Ø159/159 мм труба стальная. Диаметры подключаемой трубы принять на основании расчетной подключаемой нагрузки. 2. Протяженность прокладки сетей ТВС к объекту от точки врезки ориентировочно составляет 1,25 м. | 5,16 | Да | 7779,46 | 821,57 | да | нет | нет | 1. Удаленность земельного участка относительно дорог местного значения - 20 м. Тип покрытия подъездного пути к земельному участку асфальт (расстояние 5 м.); 2. Состояние - удовлетворительное; 3. Расстояние до ближайшей автомобильной дороги г. Лангепас - п. Аган 1 км (дорога 4-й категории); 4. Расстояние до ближайшей автомобильной дороги г. Лангепас – г. Тюмень 60 км (дорога 2-й категории). | подача заявителем заявки на участие в электронном аукционе на электронной торговой площадке АО «Сбербанк-АСТ» | заявка на участие в электронном аукционе | SalemgareevIR@NVraion.ru | www.torgi.gov.ru | размещение жилого дома | -минимальные размеры земельного участка - 1000 кв.м.; - минимальные отступы от границ земельного участка до жилого дома- 3 м.; минимальные отступы от красных линий улиц - 5 м.; -минимальные отступы от красных линий проездов - 3 м.; - предельное количество этажей – 4 надземных этажа; - максимальный процент застройки земельного участка - 64,6 | Постановление администрации Нижневартовского района от 04.02.2022 № 153 "Об утверждении Правил землепользования и застройки сельского поселения Аган " |  | да | да | да |  |  |  |  | 61.6398 | 75.0883 |  |  | зона малоэтажной жилой застройки – Ж-1 | 86:04-6.211 охранная зона объекта электросетевого хозяйства "ВЛ-6 кВ от ПС 35/6 кВ КУСТ-216 до п. Аган, ВЛ-0.4 кВ в п. Аган. I, II этапы" | -минимальные размеры земельного участка - 1000 кв.м.; - минимальные отступы от границ земельного участка до жилого дома- 3 м.; минимальные отступы от красных линий улиц - 5 м.; -минимальные отступы от красных линий проездов - 3 м.; - предельное количество этажей – 4 надземных этажа; - максимальный процент застройки земельного участка - 64,6 | Управление градостроительства, развития жилищно-коммунального комплекса и энергетики администрации Нижневартовского района, тел. (3466)49-84-80, факс (3466)49-87-33 | 61.6398 | 75.0883
11.8271
Возможность подключения имеется. Данные будут предоставлены под конкретный проект
АО "АМЖКУ"
МКП ЖКХ (большетархово)
АО "Излучиснкое многопрофильное коммунальное хохяйство". Или МКП ИЖКХ
АО ЮТЭК НВР
МУП Сельское ЖКХ